## Worksheet
SIBER VENTILACIÓN - TARIFA PVP 2026
Código Artículo | Descripción Artículo | Código Familia | Descripción Familia | Código Subfamilia | Descripción Subfamilia | EAN13 | EAN14 | Unidad de Medida | Unidades minimas | PVP (€) - 14.01.2026 | Disponibilidad | Enlace
0228 | ADAPTADOR Ø100-120-150 mm | B1 | ACCESORIOS TERMOPLÁSTICOS | B11 |  | 8423828107041 | 18423828081751 |  |  | 7.26 | Verde
0463 | VENTANILLA POR ENCASTRE Ø100 mm | B1 | ACCESORIOS TERMOPLÁSTICOS | B11 |  | 8423828106570 | 18423828035440 |  |  | 5.44 | Verde
0510 | EMPALME RECTANGULAR 110x55 mm | B1 | ACCESORIOS TERMOPLÁSTICOS | B11 |  | 8423828105054 | 18423828030483 |  |  | 1.75 | Verde
0520 | EMPALME MIXTO 110x55 - Ø100 mm | B1 | ACCESORIOS TERMOPLÁSTICOS | B11 |  | 8423828105085 | 18423828030506 |  |  | 3.63 | Verde
0525 | CODO VERTICAL MIXTO 90º 110x55 - Ø100 mm | B1 | ACCESORIOS TERMOPLÁSTICOS | B11 |  | 8423828105108 | 18423828030513 |  |  | 3.04 | Verde
0530 | CODO VERTICAL RECTANGULAR 90º 110x55 mm | B1 | ACCESORIOS TERMOPLÁSTICOS | B11 |  | 8423828105122 | 18423828030520 |  |  | 2.39 | Verde
0531 | CODO VERTICAL RECTANGULAR 45º 110x55 mm | B1 | ACCESORIOS TERMOPLÁSTICOS | B11 |  | 8423828107379 | 18423828083151 |  |  | 22.3 | Verde
0535 | CODO HORIZONTAL RECTANGULAR 90º 110x55 mm | B1 | ACCESORIOS TERMOPLÁSTICOS | B11 |  | 8423828105146 | 18423828030537 |  |  | 3.3 | Verde
0540 | REMATE PARED RECTANGULAR 110x55 mm | B1 | ACCESORIOS TERMOPLÁSTICOS | B11 |  | 8423828105160 | 18423828030544 |  |  | 1.6 | Verde
0545 | REMATE PARED MIXTO 110x55 - Ø100 mm | B1 | ACCESORIOS TERMOPLÁSTICOS | B11 |  | 8423828105191 | 18423828030551 |  |  | 2.57 | Verde
0550 | VENTANILLA SALIDA MIXTA 110x55 - Ø100 mm | B1 | ACCESORIOS TERMOPLÁSTICOS | B11 |  | 8423828105214 | 18423828030568 |  |  | 3.55 | Verde
0552 | VENTANILLA SALIDA RECTANGULAR 110x55 mm | B1 | ACCESORIOS TERMOPLÁSTICOS | B11 |  | 8423828107119 | 18423828082628 |  |  | 9.68 | Verde
0555 | ABRAZADERA RECTANGULAR 110x55 mm | B1 | ACCESORIOS TERMOPLÁSTICOS | B11 |  | 8423828106174 | 18423828033811 |  |  | 2.2 | Verde
0565 | REMATE PARED REDONDO Ø100 mm | B1 | ACCESORIOS TERMOPLÁSTICOS | B11 |  | 8423828105993 | 18423828032739 |  |  | 2.64 | Verde
0570 | CODO HORIZONTAL RECTANGULAR 45º 110x55 mm | B1 | ACCESORIOS TERMOPLÁSTICOS | B11 |  | 8423828105238 | 18423828030629 |  |  | 2.63 | Verde
AC0501-1 | CONDUCTO ATENUADOR ACÚSTICO 110x55x1.000 mm | B1 | ACCESORIOS TERMOPLÁSTICOS | B11 |  | 8423828083901 | 18423828083908 |  |  | 56.59 | Verde
AC0501-5 | CONDUCTO ATENUADOR ACÚSTICO 110x55x500 mm | B1 | ACCESORIOS TERMOPLÁSTICOS | B11 |  | 8423828083925 | 18423828083922 |  |  | 38.35 | Amarillo
PL-0555 | ABRAZADERA CERRADA RECTANGULAR 110x55 mm | B1 | ACCESORIOS TERMOPLÁSTICOS | B11 |  | 8423828107539 | 18423828083649 |  |  | 2.2 | Verde
T-1 | EMPALME MIXTO EN "T" 110x55x300 - Ø100 mm | B1 | ACCESORIOS TERMOPLÁSTICOS | B11 |  | 8423828106075 | 18423828033262 |  |  | 11.1 | Verde
TPC-1. | TAPA CIEGA RECTANGULAR 110x55 mm | B1 | ACCESORIOS TERMOPLÁSTICOS | B11 |  | 8423828106464 | 18423828035273 |  |  | 2.84 | Verde
TT-2 | UNIÓN EN "T" RECTANGULAR 110x55 mm | B1 | ACCESORIOS TERMOPLÁSTICOS | B11 |  | 8423828106471 | 18423828035280 |  |  | 10.92 | Verde
0610 | EMPALME RECTANGULAR 120x60 mm | B1 | ACCESORIOS TERMOPLÁSTICOS | B12 |  | 8423828105283 | 18423828030704 |  |  | 1.93 | Verde
0615 | EMPALME REDONDO Ø100 mm | B1 | ACCESORIOS TERMOPLÁSTICOS | B12 |  | 8423828105306 | 18423828030711 |  |  | 1.55 | Verde
0616K | VÁLVULA ANTIRRETORNO Ø100 mm | B1 | ACCESORIOS TERMOPLÁSTICOS | B12 |  | 8423828106525 | 18423828035389 |  |  | 14.92 | Verde
0620 | EMPALME MIXTO 120x60 - Ø100 mm | B1 | ACCESORIOS TERMOPLÁSTICOS | B12 |  | 8423828105320 | 18423828030728 |  |  | 3.77 | Verde
0625 | CODO VERTICAL MIXTO 90º 120x60 - Ø100 mm | B1 | ACCESORIOS TERMOPLÁSTICOS | B12 |  | 8423828105344 | 18423828030735 |  |  | 3.31 | Verde
0630 | CODO VERTICAL RECTANGULAR 90º 120x60 mm | B1 | ACCESORIOS TERMOPLÁSTICOS | B12 |  | 8423828105368 | 18423828030742 |  |  | 2.92 | Verde
0635 | CODO HORIZONTAL RECTANGULAR 90º 120x60 mm | B1 | ACCESORIOS TERMOPLÁSTICOS | B12 |  | 8423828105382 | 18423828030759 |  |  | 3.57 | Verde
0640 | REMATE PARED RECTANGULAR 120x60 mm | B1 | ACCESORIOS TERMOPLÁSTICOS | B12 |  | 8423828106198 | 18423828033828 |  |  | 1.6 | Verde
0645 | REMATE PARED REDONDO Ø100 mm | B1 | ACCESORIOS TERMOPLÁSTICOS | B12 |  | 8423828105405 | 18423828030773 |  |  | 1.6 | Verde
0652 | VENTANILLA SALIDA RECTANGULAR 120x60 mm | B1 | ACCESORIOS TERMOPLÁSTICOS | B12 |  | 8423828105436 | 18423828030780 |  |  | 3.64 | Verde
0655 | ABRAZADERA RECTANGULAR 120x60 mm | B1 | ACCESORIOS TERMOPLÁSTICOS | B12 |  | 8423828106211 | 18423828033842 |  |  | 2.2 | Verde
0656 | ABRAZADERA REDONDA Ø100 mm | B1 | ACCESORIOS TERMOPLÁSTICOS | B12 |  | 8423828105450 | 18423828030810 |  |  | 2.2 | Verde
0660 | ADAPTADOR MÚLTIPLE Ø125 - 120 - 100 mm | B1 | ACCESORIOS TERMOPLÁSTICOS | B12 |  | 8423828105481 | 18423828030827 |  |  | 2.35 | Verde
0665 | ADAPTADOR Ø120 - 100 mm | B1 | ACCESORIOS TERMOPLÁSTICOS | B12 |  | 8423828105504 | 18423828030834 |  |  | 2.33 | Verde
0670 | CODO REDONDO 90º Ø100 mm | B1 | ACCESORIOS TERMOPLÁSTICOS | B12 |  | 8423828105528 | 18423828030841 |  |  | 4.01 | Verde
0671 | CODO HORIZONTAL RECTANGULAR 45º 120x60 mm | B1 | ACCESORIOS TERMOPLÁSTICOS | B12 |  | 8423828106136 | 18423828033736 |  |  | 2.92 | Verde
0676 | CODO REDONDO 45º Ø100 mm | B1 | ACCESORIOS TERMOPLÁSTICOS | B12 |  | 8423828106112 | 18423828033729 |  |  | 3.76 | Verde
RP100/80 | ADAPTADOR Ø80 - 100 mm | B1 | ACCESORIOS TERMOPLÁSTICOS | B12 |  | 8423828098783 | 18423828098780 |  |  | 3.05 | Verde
RP100/80N | ADAPTADOR Ø80 - 100 mm | B1 | ACCESORIOS TERMOPLÁSTICOS | B12 |  | 8423828081150 | 18423828081157 |  |  | 2.92 | Verde
RP100/80NES | ADAPTADOR Ø80 - 100 mm ESTANCO | B1 | ACCESORIOS TERMOPLÁSTICOS | B12 |  | 8423828084199 | 18423828084196 |  |  | 3.92 | Verde
TR-100 | UNIÓN EN "T" REDONDA Ø100 mm | B1 | ACCESORIOS TERMOPLÁSTICOS | B12 |  | 8423828106440 | 18423828035266 |  |  | 7.97 | Verde
TT-5 | UNIÓN EN "T" RECTANGULAR 120x60 mm | B1 | ACCESORIOS TERMOPLÁSTICOS | B12 |  | 8423828084533 | 18423828084530 |  |  | 56.82 | Verde
0595 | VENTANILLA POR ENCASTRE Ø120 mm | B1 | ACCESORIOS TERMOPLÁSTICOS | B13 |  | 8423828106433 | 18423828035228 |  |  | 6.32 | Verde
0810 | EMPALME RECTANGULAR 150x75 mm | B1 | ACCESORIOS TERMOPLÁSTICOS | B13 |  | 8423828105573 | 18423828031121 |  |  | 2.72 | Verde
0815 | EMPALME REDONDO Ø120 mm | B1 | ACCESORIOS TERMOPLÁSTICOS | B13 |  | 8423828105597 | 18423828031138 |  |  | 2.44 | Verde
0816K | VÁLVULA ANTIRRETORNO Ø120 mm | B1 | ACCESORIOS TERMOPLÁSTICOS | B13 |  | 8423828106549 | 18423828035396 |  |  | 18.03 | Verde
0820 | EMPALME MIXTO 150x75 - Ø120 mm | B1 | ACCESORIOS TERMOPLÁSTICOS | B13 |  | 8423828105610 | 18423828031145 |  |  | 6.36 | Verde
0826 | CODO VERTICAL MIXTO 90º 150x75 - Ø120 mm | B1 | ACCESORIOS TERMOPLÁSTICOS | B13 |  | 8423828105634 | 18423828031152 |  |  | 5.49 | Verde
0830 | CODO VERTICAL RECTANGULAR 90º 150x75 mm | B1 | ACCESORIOS TERMOPLÁSTICOS | B13 |  | 8423828105658 | 18423828031169 |  |  | 5.49 | Verde
0831 | CODO VERTICAL RECTANGULAR 45º 150x75 mm | B1 | ACCESORIOS TERMOPLÁSTICOS | B13 |  | 8423828107355 | 18423828083144 |  |  | 31.06 | Verde
0835 | CODO HORIZONTAL RECTANGULAR 90º 150x75 mm | B1 | ACCESORIOS TERMOPLÁSTICOS | B13 |  | 8423828105672 | 18423828031176 |  |  | 6.01 | Verde
0840 | REMATE PARED RECTANGULAR 150x75 mm | B1 | ACCESORIOS TERMOPLÁSTICOS | B13 |  | 8423828105696 | 18423828031183 |  |  | 1.87 | Verde
0845 | REMATE PARED REDONDO Ø120 mm | B1 | ACCESORIOS TERMOPLÁSTICOS | B13 |  | 8423828106242 | 18423828033873 |  |  | 2.11 | Verde
0850 | VENTANILLA SALIDA RECTANGULAR 150x75 mm | B1 | ACCESORIOS TERMOPLÁSTICOS | B13 |  | 8423828105726 | 18423828031206 |  |  | 6.07 | Verde
0852 | VENTANILLA SALIDA REDONDA Ø120 mm | B1 | ACCESORIOS TERMOPLÁSTICOS | B13 |  | 8423828105740 | 18423828031213 |  |  | 5.76 | Verde
0856 | ABRAZADERA RECTANGULAR 150x75 mm | B1 | ACCESORIOS TERMOPLÁSTICOS | B13 |  | 8423828107614 | 18423828107611 |  |  | 3.29 | Verde
0857 | ABRAZADERA REDONDA Ø120 mm | B1 | ACCESORIOS TERMOPLÁSTICOS | B13 |  | 8423828105764 | 18423828031251 |  |  | 2.72 | Verde
0860 | ADAPTADOR Ø125 - 120 mm | B1 | ACCESORIOS TERMOPLÁSTICOS | B13 |  | 8423828105795 | 18423828031268 |  |  | 2.64 | Verde
0870 | CODO REDONDO 90º Ø120 mm | B1 | ACCESORIOS TERMOPLÁSTICOS | B13 |  | 8423828105818 | 18423828031275 |  |  | 5.78 | Verde
0875 | CODO HORIZONTAL RECTANGULAR 45º 150x75 mm | B1 | ACCESORIOS TERMOPLÁSTICOS | B13 |  | 8423828105979 | 18423828032678 |  |  | 5.84 | Verde
0876 | CODO REDONDO 45º Ø120 mm | B1 | ACCESORIOS TERMOPLÁSTICOS | B13 |  | 8423828106327 | 18423828034092 |  |  | 6.17 | Verde
ARO TC2 | ARO CONECTOR DIÁMETRO 120MM | B1 | ACCESORIOS TERMOPLÁSTICOS | B13 |  | 8423828018699 | 18423828018696 |  |  | 4.34 | Verde
T-4 | EMPALME MIXTO EN "T" 150x75x300 - Ø125 mm | B1 | ACCESORIOS TERMOPLÁSTICOS | B13 |  | 8423828084380 | 18423828084387 |  |  | 23.01 | Verde
T-4.100 | EMPALME MIXTO EN "T" 150x75x300 - Ø100 mm | B1 | ACCESORIOS TERMOPLÁSTICOS | B13 |  | 8423828095041 | 18423828095048 |  |  | 22.42 | Amarillo
TT-8 | UNIÓN EN "T" RECTANGULAR 150x75 mm | B1 | ACCESORIOS TERMOPLÁSTICOS | B13 |  | 8423828107102 | 18423828082178 |  |  | 34.48 | Verde
0888 | CINTA PERFORADA GALVANIZADA 10MTS | B1 | ACCESORIOS TERMOPLÁSTICOS | B14 |  | 8445422014327 | 18445422014324 |  |  | 14.1 | Verde
AC1002-1 | CONDUCTO ATENUADOR ACÚSTICO 220x55x1.000 mm | B1 | ACCESORIOS TERMOPLÁSTICOS | B14 |  | 8423828083932 | 18423828083939 |  |  | 98.8 | Amarillo
AC1002-5 | CONDUCTO ATENUADOR ACÚSTICO 220x55x500 mm | B1 | ACCESORIOS TERMOPLÁSTICOS | B14 |  | 8423828083956 | 18423828083953 |  |  | 49.21 | Amarillo
BA55 G | CINTA ADHESIVA ALUMINIO 50M | B1 | ACCESORIOS TERMOPLÁSTICOS | B14 |  | 8445422001860 | 18445422001867 |  |  | 50.59 | Verde
PL-1110 | ABRAZADERA CERRADA RECTANGULAR 220x55 mm | B1 | ACCESORIOS TERMOPLÁSTICOS | B14 |  | 8423828106983 | 18423828081690 |  |  | 2.73 | Verde
RP220110 | ADAPTADOR 220x55 - 110x55 mm | B1 | ACCESORIOS TERMOPLÁSTICOS | B14 |  | 8423828081266 | 18423828081263 |  |  | 36.47 | Verde
T-2 | EMPALME MIXTO EN "T" 220x55x300 - Ø125 mm | B1 | ACCESORIOS TERMOPLÁSTICOS | B14 |  | 8423828027769 | 18423828027766 |  |  | 18.91 | Verde
T-2.100 | EMPALME MIXTO EN "T" 220x55x300 - Ø100 mm | B1 | ACCESORIOS TERMOPLÁSTICOS | B14 |  | 8423828095027 | 18423828095024 |  |  | 18.69 | Amarillo
T-P 1020. | EMPALME RECTANGULAR 220x55 mm | B1 | ACCESORIOS TERMOPLÁSTICOS | B14 |  | 8423828106860 | 18423828081621 |  |  | 5.18 | Verde
T-P 1030. | EMPALME REDONDO Ø125 mm | B1 | ACCESORIOS TERMOPLÁSTICOS | B14 |  | 8423828107027 | 18423828081720 |  |  | 3.96 | Verde
T-P 1031K | VÁLVULA ANTIRRETORNO Ø125 mm | B1 | ACCESORIOS TERMOPLÁSTICOS | B14 |  | 8423828106853 | 18423828081324 |  |  | 19.48 | Verde
T-P 1040. | EMPALME MIXTO 220x55 - Ø125 mm | B1 | ACCESORIOS TERMOPLÁSTICOS | B14 |  | 8423828106884 | 18423828081638 |  |  | 10.78 | Verde
T-P 1050. | CODO VERTICAL MIXTO 90º Ø125 - 220x55 mm | B1 | ACCESORIOS TERMOPLÁSTICOS | B14 |  | 8423828106907 | 18423828081645 |  |  | 8.05 | Verde
T-P 1052 | VENTANILLA SALIDA REDONDA Ø125 mm | B1 | ACCESORIOS TERMOPLÁSTICOS | B14 |  | 8423828107393 | 18423828083199 |  |  | 15.19 | Amarillo
T-P 1060. | CODO VERTICAL RECTANGULAR 90º 220x55 mm | B1 | ACCESORIOS TERMOPLÁSTICOS | B14 |  | 8423828106921 | 18423828081652 |  |  | 8.05 | Verde
T-P 1070. | CODO HORIZONTAL RECTANGULAR 90º 220x55 mm | B1 | ACCESORIOS TERMOPLÁSTICOS | B14 |  | 8423828106945 | 18423828081669 |  |  | 12.53 | Verde
T-P 1075. | CODO HORIZONTAL RECTANGULAR 45º 220x55 mm | B1 | ACCESORIOS TERMOPLÁSTICOS | B14 |  | 8423828106990 | 18423828081706 |  |  | 19.72 | Verde
T-P 1090. | REMATE PARED RECTANGULAR 220x55 mm | B1 | ACCESORIOS TERMOPLÁSTICOS | B14 |  | 8423828107157 | 18423828082925 |  |  | 5.18 | Verde
T-P 1100. | VENTANILLA SALIDA RECTANGULAR 220x55 mm | B1 | ACCESORIOS TERMOPLÁSTICOS | B14 |  | 8423828107560 | 18423828083717 |  |  | 5.18 | Verde
T-P 1111 | ABRAZADERA RECTANGULAR 220x55 mm | B1 | ACCESORIOS TERMOPLÁSTICOS | B14 |  | 8423828099070 | 18423828099084 |  |  | 2.79 | Verde
T-P 1500. | CODO REDONDO 90º Ø125 mm | B1 | ACCESORIOS TERMOPLÁSTICOS | B14 |  | 8423828107577 | 18423828083724 |  |  | 9.02 | Verde
T-P 1545K | CODO REDONDO 45º Ø125 mm | B1 | ACCESORIOS TERMOPLÁSTICOS | B14 |  | 8423828106365 | 18423828034207 |  |  | 53.36 | Verde
TPC-2. | TAPA CIEGA RECTANGULAR 220x55 mm | B1 | ACCESORIOS TERMOPLÁSTICOS | B14 |  | 8423828029220 | 18423828029227 |  |  | 3.17 | Verde
TR-125 | UNIÓN EN "T" REDONDA Ø125 mm | B1 | ACCESORIOS TERMOPLÁSTICOS | B14 |  | 8423828107409 | 18423828083380 |  |  | 9.24 | Verde
TS-220180 | ADAPTADOR MACHO 220x55MM A 180x90MM SIN EMPALMES | B1 | ACCESORIOS TERMOPLÁSTICOS | B14 |  | 8423828083611 | 18423828083618 |  |  | 5.88 | Verde
TT-3 | UNIÓN EN "T" RECTANGULAR 2x 220x55 - 110x55 mm | B1 | ACCESORIOS TERMOPLÁSTICOS | B14 |  | 8423828106495 | 18423828035297 |  |  | 35.71 | Verde
TT-4 | UNIÓN EN "T" RECTANGULAR 220x55 mm | B1 | ACCESORIOS TERMOPLÁSTICOS | B14 |  | 8423828107522 | 18423828083557 |  |  | 35.71 | Verde
0464 | VENTANILLA POR ENCASTRE Ø150 mm | B1 | ACCESORIOS TERMOPLÁSTICOS | B15 |  | 8423828106426 | 18423828034825 |  |  | 5.47 | Verde
AC2002-1 | CONDUCTO ATENUADOR ACÚSTICO 180x90x1000 mm | B1 | ACCESORIOS TERMOPLÁSTICOS | B15 |  | 8423828083963 | 18423828083960 |  |  | 98.47 | Amarillo
AC2002-15 | CONDUCTO ATENUADOR ACÚSTICO 180x90x1500 mm | B1 | ACCESORIOS TERMOPLÁSTICOS | B15 |  | 8423828083970 | 18423828083977 |  |  | 118.78 | Amarillo
AC2002-5 | CONDUCTO ATENUADOR ACÚSTICO 180x90x500 mm | B1 | ACCESORIOS TERMOPLÁSTICOS | B15 |  | 8423828083987 | 18423828083984 |  |  | 60.04 | Amarillo
AL150-1 | CONDUCTO INSONORIZADO Ø150x970 mm | B1 | ACCESORIOS TERMOPLÁSTICOS | B15 |  | 8445422001488 | 18445422001485 |  |  | 40.75 | Amarillo
RC-180150 | ADAPTADOR 180X90mm A 150X75mm | B1 | ACCESORIOS TERMOPLÁSTICOS | B15 |  | 8423828084168 | 18423828084165 |  |  | 20.8 | Verde
RC-220180 | ADAPTADOR 220X55mm A 180X90mm | B1 | ACCESORIOS TERMOPLÁSTICOS | B15 |  | 8423828084175 | 18423828084172 |  |  | 14.9 | Verde
SU2015 | ADAPTADOR Ø200 - Ø150 mm | B1 | ACCESORIOS TERMOPLÁSTICOS | B15 |  | 8423828107065 | 18423828081928 |  |  | 14.26 | Amarillo
SU2020 | EMPALME RECTANGULAR 180x90 mm | B1 | ACCESORIOS TERMOPLÁSTICOS | B15 |  | 8423828106648 | 18423828035655 |  |  | 9.76 | Verde
SU2030 | EMPALME REDONDO Ø150 mm | B1 | ACCESORIOS TERMOPLÁSTICOS | B15 |  | 8423828105917 | 18423828032074 |  |  | 9.76 | Verde
SU2031 | VÁLVULA ANTIRRETORNO Ø150 mm | B1 | ACCESORIOS TERMOPLÁSTICOS | B15 |  | 8423828106754 | 18423828081140 |  |  | 36 | Verde
SU2040 | EMPALME MIXTO 180x90 - Ø150 mm | B1 | ACCESORIOS TERMOPLÁSTICOS | B15 |  | 8423828105870 | 18423828032036 |  |  | 19.4 | Verde
SU2045 | REMATE PARED REDONDO Ø150 mm | B1 | ACCESORIOS TERMOPLÁSTICOS | B15 |  | 8423828107072 | 18423828082055 |  |  | 4.6 | Verde
SU2050 | CODO VERTICAL MIXTO 90º 180x90 - Ø150 mm | B1 | ACCESORIOS TERMOPLÁSTICOS | B15 |  | 8423828105931 | 18423828032081 |  |  | 15.23 | Verde
SU2052 | VENTANILLA SALIDA REDONDA Ø150 mm | B1 | ACCESORIOS TERMOPLÁSTICOS | B15 |  | 8423828105856 | 18423828032012 |  |  | 13.53 | Verde
SU2057 | ABRAZADERA REDONDA Ø150 mm | B1 | ACCESORIOS TERMOPLÁSTICOS | B15 |  | 8423828107638 | 18423828099152 |  |  | 8.05 | Verde
SU2060 | CODO VERTICAL RECTANGULAR 90º 180x90 mm | B1 | ACCESORIOS TERMOPLÁSTICOS | B15 |  | 8423828105955 | 18423828032098 |  |  | 14.42 | Verde
SU2061 | CODO VERTICAL RECTANGULAR 45º 180x90 mm | B1 | ACCESORIOS TERMOPLÁSTICOS | B15 |  | 8423828106761 | 18423828081171 |  |  | 39.92 | Verde
SU2065 | ADAPTADOR Ø150 - Ø120 mm | B1 | ACCESORIOS TERMOPLÁSTICOS | B15 |  | 8423828106662 | 18423828035709 |  |  | 6.68 | Verde
SU2070 | CODO HORIZONTAL RECTANGULAR 90º 180x90 mm | B1 | ACCESORIOS TERMOPLÁSTICOS | B15 |  | 8423828106150 | 18423828033774 |  |  | 19.37 | Verde
SU2071 | CODO HORIZONTAL RECTANGULAR 45º 180x90 mm | B1 | ACCESORIOS TERMOPLÁSTICOS | B15 |  | 8423828106785 | 18423828081188 |  |  | 59.38 | Verde
SU2075 | CODO REDONDO 90º Ø150 mm | B1 | ACCESORIOS TERMOPLÁSTICOS | B15 |  | 8423828106341 | 18423828034108 |  |  | 18.05 | Verde
SU2076 | CODO REDONDO 45º Ø150 mm | B1 | ACCESORIOS TERMOPLÁSTICOS | B15 |  | 8423828106839 | 18423828081232 |  |  | 23.86 | Verde
SU2090 | REMATE PARED RECTANGULAR 180x90 mm | B1 | ACCESORIOS TERMOPLÁSTICOS | B15 |  | 8423828106808 | 18423828081218 |  |  | 6.32 | Verde
SU2100 | VENTANILLA SALIDA RECTANGULAR 180x90 mm | B1 | ACCESORIOS TERMOPLÁSTICOS | B15 |  | 8423828105832 | 18423828031992 |  |  | 13.53 | Verde
SU2111 | ABRAZADERA RECTANGULAR 180x90 mm | B1 | ACCESORIOS TERMOPLÁSTICOS | B15 |  | 8423828107645 | 18423828099169 |  |  | 8.6 | Verde
T-3 | EMPALME MIXTO EN "T" 180x90x300 - Ø125 mm | B1 | ACCESORIOS TERMOPLÁSTICOS | B15 |  | 8423828084366 | 18423828084363 |  |  | 12.66 | Verde
TT-6 | UNIÓN EN "T" RECTANGULAR 180x90 mm | B1 | ACCESORIOS TERMOPLÁSTICOS | B15 |  | 8423828107607 | 18423828084547 |  |  | 53.78 | Verde
0465 | VENTANILLA ALUMINIO BLANCO 150x150 mm | B1 | ACCESORIOS TERMOPLÁSTICOS | B28 |  | 8423828106617 | 18423828035464 |  |  | 3.82 | Verde
0466 | VENTANILLA ALUMINIO BLANCO 170x170 mm | B1 | ACCESORIOS TERMOPLÁSTICOS | B28 |  | 8423828106624 | 18423828035471 |  |  | 4.91 | Verde
0467 | VENTANILLA ALUMINIO BLANCO 200x200 mm | B1 | ACCESORIOS TERMOPLÁSTICOS | B28 |  | 8423828032251 | 18423828032258 |  |  | 6.13 | Verde
0592 | VENTANILLA CON FIJACIONES Ø90 - 140 mm | B1 | ACCESORIOS TERMOPLÁSTICOS | B28 |  | 8423828106594 | 18423828035457 |  |  | 8.08 | Verde
0593 | VENTANILLA CON FIJACIONES Ø125 - 160 mm | B1 | ACCESORIOS TERMOPLÁSTICOS | B28 |  | 8423828104934 | 18423828001216 |  |  | 9.44 | Verde
0501 | CONDUCTO RECTANGULAR 110x55x1.500 mm | C1 | CONDUCTOS TERMOPLÁSTICOS RÍGIDOS | C11 |  | 8423828105047 | 18423828030476 |  |  | 8.18 | Verde
0501/12 | CONDUCTO RECTANGULAR 110x55x1.200 mm | C1 | CONDUCTOS TERMOPLÁSTICOS RÍGIDOS | C11 |  | 8423828083789 | 18423828083786 |  |  | 8.18 | Amarillo
0501/3 | CONDUCTO RECTANGULAR 110x55x3.000 mm | C1 | CONDUCTOS TERMOPLÁSTICOS RÍGIDOS | C11 |  | 8423828083802 | 18423828083809 |  |  | 8.18 | Verde
0605 | CONDUCTO REDONDO Ø100x1.500 mm | C1 | CONDUCTOS TERMOPLÁSTICOS RÍGIDOS | C11 |  | 8423828105269 | 18423828030698 |  |  | 8.18 | Verde
0605/12 | CONDUCTO REDONDO Ø100x1.200 mm | C1 | CONDUCTOS TERMOPLÁSTICOS RÍGIDOS | C11 |  | 8423828083840 | 18423828083847 |  |  | 8.18 | Amarillo
0605/3 | CONDUCTO REDONDO Ø100x3.000 mm | C1 | CONDUCTOS TERMOPLÁSTICOS RÍGIDOS | C11 |  | 8423828012239 | 18423828012236 |  |  | 8.18 | Verde
0601 | CONDUCTO RECTANGULAR 120x60x1.500 mm | C1 | CONDUCTOS TERMOPLÁSTICOS RÍGIDOS | C12 |  | 8423828105252 | 18423828030650 |  |  | 8.99 | Verde
0601/3 | CONDUCTO RECTANGULAR 120x60x3.000 mm | C1 | CONDUCTOS TERMOPLÁSTICOS RÍGIDOS | C12 |  | 8423828034569 | 18423828034566 |  |  | 8.99 | Verde
0801 | CONDUCTO RECTANGULAR 150x75x1.500 mm | C1 | CONDUCTOS TERMOPLÁSTICOS RÍGIDOS | C13 |  | 8423828105542 | 18423828031107 |  |  | 14.5 | Verde
0801/3 | CONDUCTO RECTANGULAR 150x75x3.000 mm | C1 | CONDUCTOS TERMOPLÁSTICOS RÍGIDOS | C13 |  | 8423828013625 | 18423828013622 |  |  | 14.5 | Verde
0805 | CONDUCTO REDONDO Ø120x1.500 mm | C1 | CONDUCTOS TERMOPLÁSTICOS RÍGIDOS | C13 |  | 8423828105559 | 18423828031114 |  |  | 13.85 | Verde
0805/3 | CONDUCTO REDONDO Ø120x3.000 mm | C1 | CONDUCTOS TERMOPLÁSTICOS RÍGIDOS | C13 |  | 8423828034590 | 18423828034597 |  |  | 13.85 | Verde
T-P 1002 | CONDUCTO RECTANGULAR 220x55x1.500 mm | C1 | CONDUCTOS TERMOPLÁSTICOS RÍGIDOS | C14 |  | 8423828106082 | 18423828033644 |  |  | 21.26 | Verde
T-P 1005 | CONDUCTO REDONDO Ø125x1.500 mm | C1 | CONDUCTOS TERMOPLÁSTICOS RÍGIDOS | C14 |  | 8423828107003 | 18423828081713 |  |  | 18.04 | Verde
TP1002/12 | CONDUCTO RECTANGULAR 220x55x1.200 mm | C1 | CONDUCTOS TERMOPLÁSTICOS RÍGIDOS | C14 |  | 8423828084441 | 18423828084448 |  |  | 21.26 | Amarillo
TP1002/1B | CONDUCTO RECTANGULAR 220x55x1.000 mm BP | C1 | CONDUCTOS TERMOPLÁSTICOS RÍGIDOS | C14 |  | 8423828084458 | 38423828084459 |  |  | 21.26 | Verde
T-P1002/3 | CONDUCTO RECTANGULAR 220x55x3.000 mm | C1 | CONDUCTOS TERMOPLÁSTICOS RÍGIDOS | C14 |  | 8423828034613 | 18423828034610 |  |  | 21.26 | Verde
T-P1005/1 | CONDUCTO REDONDO Ø125x1.000 mm | C1 | CONDUCTOS TERMOPLÁSTICOS RÍGIDOS | C14 |  | 8423828106631 | 18423828035631 |  |  | 18.04 | Verde
TP1005/12 | CONDUCTO REDONDO Ø125x1.200 mm | C1 | CONDUCTOS TERMOPLÁSTICOS RÍGIDOS | C14 |  | 8423828084489 | 18423828084486 |  |  | 18.04 | Amarillo
T-P1005/3 | CONDUCTO REDONDO Ø125x3.000 mm | C1 | CONDUCTOS TERMOPLÁSTICOS RÍGIDOS | C14 |  | 8423828106396 | 18423828034627 |  |  | 18.04 | Verde
SU2002 | CONDUCTO RECTANGULAR 180x90x1.500 mm | C1 | CONDUCTOS TERMOPLÁSTICOS RÍGIDOS | C15 |  | 8423828106280 | 18423828033989 |  |  | 24.19 | Verde
SU-2002/3 | CONDUCTO RECTANGULAR 180x90x3.000 mm | C1 | CONDUCTOS TERMOPLÁSTICOS RÍGIDOS | C15 |  | 8423828034637 | 18423828034634 |  |  | 24.19 | Verde
SU2005 | CONDUCTO REDONDO Ø150x1.500 mm | C1 | CONDUCTOS TERMOPLÁSTICOS RÍGIDOS | C15 |  | 8423828105894 | 18423828032067 |  |  | 20.59 | Verde
SU2005/3 | CONDUCTO REDONDO Ø150x3.000 mm | C1 | CONDUCTOS TERMOPLÁSTICOS RÍGIDOS | C15 |  | 8423828034453 | 18423828034450 |  |  | 20.59 | Verde
05P1 | CONDUCTO SIBERPURE 110x55x1.500 mm | C1 | CONDUCTOS TERMOPLÁSTICOS RÍGIDOS | C21 |  | 8423828000847 | 18423828000844 |  |  | 17.07 | Amarillo
05P1/3 | CONDUCTO SIBERPURE 110x55x3.000 mm | C1 | CONDUCTOS TERMOPLÁSTICOS RÍGIDOS | C21 |  | 8423828083833 | 18423828083830 |  |  | 17.07 | Amarillo
06P5 | CONDUCTO SIBERPURE Ø100 x 1.500 mm | C1 | CONDUCTOS TERMOPLÁSTICOS RÍGIDOS | C21 |  | 8423828083178 | 18423828083175 |  |  | 16.15 | Amarillo
06P5/3 | CONDUCTO SIBERPURE Ø100 x 3.000 mm | C1 | CONDUCTOS TERMOPLÁSTICOS RÍGIDOS | C21 |  | 8423828083871 | 18423828083878 |  |  | 16.15 | Amarillo
TP 10P2/3 | CONDUCTO SIBERPURE 220x55x3.000 mm | C1 | CONDUCTOS TERMOPLÁSTICOS RÍGIDOS | C24 |  | 8423828084434 | 18423828084431 |  |  | 33.08 | Amarillo
T-P 10P5 | CONDUCTO SIBERPURE Ø125 x 1.500 mm | C1 | CONDUCTOS TERMOPLÁSTICOS RÍGIDOS | C24 |  | 8423828083161 | 18423828083168 |  |  | 27.97 | Amarillo
T-P10P5/3 | CONDUCTO SIBERPURE Ø125 x 3.000 mm | C1 | CONDUCTOS TERMOPLÁSTICOS RÍGIDOS | C24 |  | 8423828084502 | 18423828084509 |  |  | 27.97 | Amarillo
SU20P2 | CONDUCTO SIBERPURE RECTANG. 180x90x1.500 mm | C1 | CONDUCTOS TERMOPLÁSTICOS RÍGIDOS | C25 |  | 8423828084328 | 18423828084325 |  |  | 35.7 | Amarillo
SU20P2/3 | CONDUCTO SIBERPURE RECTANG. 180x90x3.000 mm | C1 | CONDUCTOS TERMOPLÁSTICOS RÍGIDOS | C25 |  | 8423828084335 | 18423828084332 |  |  | 35.7 | Amarillo
SU20P5/3 | CONDUCTO SIBERPURE REDONDO Ø150x3.000 mm | C1 | CONDUCTOS TERMOPLÁSTICOS RÍGIDOS | C25 |  | 8423828084359 | 18423828084356 |  |  | 37.24 | Amarillo
PL-0501 | CONDUCTO PLEGABLE RECTANGULAR 110x55x1.500 mm | D1 | CONDUCTOS TERMOPLÁSTICOS PLEGABLES | D10 |  | 8423828106020 | 18423828033125 |  |  | 8.18 | Verde
0686/10I | CONDUCTO FLEX.REDONDO Ø80x10000mm ALTA PRESTACIÓN | E1 | CONDUCTOS FLEXIBLES PVC | E10 |  | 8423828095058 | 18423828095055 |  |  | 94.23 | Verde
0687/3 | CONDUCTO FLEX.REDONDO Ø90x3.000 mm | E1 | CONDUCTOS FLEXIBLES PVC | E10 |  | 8423828031797 | 18423828031794 |  |  | 20.81 | Verde
0687/6 | CONDUCTO FLEX.REDONDO Ø90x6.000 mm | E1 | CONDUCTOS FLEXIBLES PVC | E10 |  | 8423828083864 | 18423828083861 |  |  | 40.36 | Verde
0688/10I | CONDUCTO FLEX.REDONDO Ø102x10000mm ALTA PRESTACIÓN | E1 | CONDUCTOS FLEXIBLES PVC | E11 |  | 8423828095072 | 18423828095079 |  |  | 98.33 | Verde
0688/3 | CONDUCTO FLEX.REDONDO Ø102x3.000 mm | E1 | CONDUCTOS FLEXIBLES PVC | E11 |  | 8423828104972 | 18423828013387 |  |  | 19.66 | Verde
0688/6 | CONDUCTO FLEX.REDONDO Ø102x6.000 mm | E1 | CONDUCTOS FLEXIBLES PVC | E11 |  | 8423828106716 | 18423828035860 |  |  | 39.32 | Verde
PR-500/3 | CONDUCTO FLEX.RECTANGULAR 110x55x3.000 mm | E1 | CONDUCTOS FLEXIBLES PVC | E11 |  | 8423828084090 | 18423828084097 |  |  | 38.43 | Verde
0689/10I | CONDUCTO FLEX.REDONDO Ø127x10000mm ALTA PRESTACIÓN | E1 | CONDUCTOS FLEXIBLES PVC | E13 |  | 8423828095089 | 18423828095086 |  |  | 113.83 | Verde
0689/3 | CONDUCTO FLEX.REDONDO Ø127x3.000 mm | E1 | CONDUCTOS FLEXIBLES PVC | E13 |  | 8423828106099 | 18423828033675 |  |  | 22.96 | Verde
0689/6 | CONDUCTO FLEX.REDONDO Ø127x6.000 mm | E1 | CONDUCTOS FLEXIBLES PVC | E13 |  | 8423828013489 | 18423828013486 |  |  | 45.89 | Verde
PR-800/3 | CONDUCTO FLEX.RECTANGULAR 150x75x3.000 mm | E1 | CONDUCTOS FLEXIBLES PVC | E13 |  | 8423828084113 | 18423828084110 |  |  | 50 | Verde
PR-1000/3 | CONDUCTO FLEX.RECTANGULAR 220x55x3.000 mm | E1 | CONDUCTOS FLEXIBLES PVC | E14 |  | 8423828084069 | 18423828084066 |  |  | 82.11 | Verde
PR1000/6 | CONDUCTO FLEX.RECTANGULAR 220x55x6.000 mm | E1 | CONDUCTOS FLEXIBLES PVC | E14 |  | 8423828084076 | 18423828084073 |  |  | 153.54 | Verde
0690/10I | CONDUCTO FLEX.REDONDO Ø152x10000mm ALTA PRESTACIÓN | E1 | CONDUCTOS FLEXIBLES PVC | E15 |  | 8423828095096 | 18423828095093 |  |  | 136.6 | Verde
0690/3 | CONDUCTO FLEX.REDONDO Ø150x3.000 mm | E1 | CONDUCTOS FLEXIBLES PVC | E15 |  | 8423828105009 | 18423828013547 |  |  | 26.74 | Verde
0690/6 | CONDUCTO FLEX.REDONDO Ø150x6.000 mm | E1 | CONDUCTOS FLEXIBLES PVC | E15 |  | 8423828105023 | 18423828013554 |  |  | 53.51 | Verde
PR-900/3 | CONDUCTO FLEX.RECTANGULAR 180x90x3.000 mm | E1 | CONDUCTOS FLEXIBLES PVC | E15 |  | 8423828084137 | 18423828084134 |  |  | 98.08 | Verde
CCF-500-C | CODO FLEX.RECTANGULAR 110x55x500 mm CB | F1 | CODOS FLEXIBLES PVC | F11 |  | 8423828106518 | 18423828035372 |  |  | 24.35 | Verde
CMF-100-C | CODO FLEX.REDONDO MIXTO 110x55x500-Ø100 mm CB | F1 | CODOS FLEXIBLES PVC | F11 |  | 8423828034064 | 18423828034061 |  |  | 15.33 | Verde
CRF-100-C | CODO FLEX.REDONDO Ø100x500 mm CB | F1 | CODOS FLEXIBLES PVC | F11 |  | 8423828106501 | 18423828035365 |  |  | 13.96 | Verde
CCF-800-C | CODO FLEX.RECTANGULAR 150x75x500 mm CB | F1 | CODOS FLEXIBLES PVC | F13 |  | 8423828106266 | 18423828033910 |  |  | 30.79 | Verde
CRF-120-C | CODO FLEX.REDONDO Ø120x500 mm CB | F1 | CODOS FLEXIBLES PVC | F13 |  | 8423828106273 | 18423828033934 |  |  | 18.35 | Verde
CCF-1000C | CODO FLEX.RECTANGULAR 220x55x500 mm CB | F1 | CODOS FLEXIBLES PVC | F14 |  | 8423828107133 | 18423828082901 |  |  | 53.58 | Verde
CCF1000C1 | CODO FLEX.RECTANGULAR 220x55x1.000 mm | F1 | CODOS FLEXIBLES PVC | F14 |  | 8423828084014 | 18423828084011 |  |  | 83 | Amarillo
CMF-1000C | CODO FLEX.RECTANGULAR MIXTO 220x55x500-Ø125 mm CB | F1 | CODOS FLEXIBLES PVC | F14 |  | 8423828083598 | 18423828083595 |  |  | 59.81 | Verde
CRF-125-C | CODO FLEX.REDONDO Ø125x500 mm CB | F1 | CODOS FLEXIBLES PVC | F14 |  | 8423828107140 | 18423828082918 |  |  | 22.18 | Verde
CCF-900-C | CODO FLEX.RECTANGULAR 180x90x500 mm CB | F1 | CODOS FLEXIBLES PVC | F15 |  | 8423828106372 | 18423828034214 |  |  | 47.14 | Verde
CRF-150-C | CODO FLEX.REDONDO Ø150x500 mm CB | F1 | CODOS FLEXIBLES PVC | F15 |  | 8423828106013 | 18423828032791 |  |  | 49.17 | Verde
AV B18002 | SIBERVENT MONOFASE PRESIÓN CONTROLADA BBC2 1800 | G1 | GRUPOS VENTILACIÓN MECÁNICOS | G10 |  | 8445422001556 | 18445422001553 |  |  | 3721.55 | Verde
AV B26002 | SIBERVENT MONOFASE PRESIÓN CONTROLADA BBC2 2600 | G1 | GRUPOS VENTILACIÓN MECÁNICOS | G10 |  | 8445422001570 | 18445422001577 |  |  | 4606.86 | Rojo
AV B40002 | SIBERVENT MONOFASE PRESIÓN CONTROLADA BBC2 4000 | G1 | GRUPOS VENTILACIÓN MECÁNICOS | G10 |  | 8445422001587 | 18445422001584 |  |  | 5996.13 | Verde
AV B5502 | SIBERVENT MONOFASE PRESIÓN CONTROLADA BBC2 550 | G1 | GRUPOS VENTILACIÓN MECÁNICOS | G10 |  | 8445422001594 | 18445422001591 |  |  | 2310.65 | Rojo
AV B70002 | SIBERVENT MONOFASE PRESIÓN CONTROLADA BBC2 7000 | G1 | GRUPOS VENTILACIÓN MECÁNICOS | G10 |  | 8445422001600 | 18445422001607 |  |  | 8010.13 | Rojo
AV B90002 | SIBERVENT MONOFASE PRESIÓN CONTROLADA BBC2 9000 | G1 | GRUPOS VENTILACIÓN MECÁNICOS | G10 |  | 8445422001617 | 18445422001614 |  |  | 9527.26 | Rojo
AV B9502 | SIBERVENT MONOFASE PRESIÓN CONTROLADA BBC2 950 | G1 | GRUPOS VENTILACIÓN MECÁNICOS | G10 |  | 8445422001624 | 18445422001621 |  |  | 2870.23 | Rojo
AV M402 III | SIBERVENT MONOFÁSICO M402 III | G1 | GRUPOS VENTILACIÓN MECÁNICOS | G10 |  | 8445422001631 | 18445422001638 |  |  | 966.32 | Verde | https://preview.siberzone.es/documentacion-tecnica/sibervent-monofasico-m402-iii
CAEC1000P II | SIBERCRIT EC 1000 PC | G1 | GRUPOS VENTILACIÓN MECÁNICOS | G10 |  | 8445422003062 | 18445422003069 |  |  | 2740.23 | Verde
CAEC2500P II | SIBERCRIT EC 3100 PC II | G1 | GRUPOS VENTILACIÓN MECÁNICOS | G10 |  | 8445422003079 | 18445422003076 |  |  | 3222.15 | Verde
CAEC2800P | SIBERCRIT EC 2800 PC | G1 | GRUPOS VENTILACIÓN MECÁNICOS | G10 |  | 8445422003086 | 18445422003083 |  |  | 3311.19 | Rojo
CAEC3000P | SIBERCRIT EC 3200 PC | G1 | GRUPOS VENTILACIÓN MECÁNICOS | G10 |  | 8445422003093 | 18445422003090 |  |  | 3576.95 | Rojo
CAEC450P | SIBERCRIT EC 450 PC | G1 | GRUPOS VENTILACIÓN MECÁNICOS | G10 |  | 8445422003109 | 18445422003106 |  |  | 2305.83 | Rojo
CAEC500P II | SIBERCRIT EC 500 PC II | G1 | GRUPOS VENTILACIÓN MECÁNICOS | G10 |  | 8445422003116 | 18445422003113 |  |  | 2315.49 | Rojo
CAEC700P | SIBERCRIT EC 700 PC | G1 | GRUPOS VENTILACIÓN MECÁNICOS | G10 |  | 8445422003123 | 18445422003120 |  |  | 2474.69 | Rojo
HIGVENT | VMC HIGROVENT COMPACTA 1XØ125MM 6XØ80MM | G1 | GRUPOS VENTILACIÓN MECÁNICOS | G10 |  | 8445422006995 | 18445422006992 |  |  | 569.03 | Verde | https://preview.siberzone.es/documentacion-tecnica/vmc-higrovent-compacta-1xo125mm-6xo80mm
ISFRHOME | EQUIPO INSUFLAIR HOME HASTA 350 M3/H CON FILTRO F7 | G1 | GRUPOS VENTILACIÓN MECÁNICOS | G10 |  | 8445422022872 | 18445422022879 |  |  | 4227.83 | Rojo | https://preview.siberzone.es/documentacion-tecnica/equipo-insuflair-home-hasta-350-m3h-con-filtro-f7
ISFRMAX | EQUIPO INSUFLAIR MAX HASTA 100 M3/H CON FILTRO F7 | G1 | GRUPOS VENTILACIÓN MECÁNICOS | G10 |  | 8445422022902 | 18445422022909 |  |  | 9529.21 | Rojo
SCEZ1000 | SIBERCRIT EZ 1000 | G1 | GRUPOS VENTILACIÓN MECÁNICOS | G10 |  | 8445422010220 | 18445422010227 |  |  | 2037.07 | Verde
SCEZ1800 | SIBERCRIT EZ 1800 | G1 | GRUPOS VENTILACIÓN MECÁNICOS | G10 |  | 8445422010237 | 18445422010234 |  |  | 2695.69 | Verde
SCEZ2700 | SIBERCRIT EZ 2700 | G1 | GRUPOS VENTILACIÓN MECÁNICOS | G10 |  | 8445422010244 | 18445422010241 |  |  | 3846.92 | Verde
SCEZ4100 | SIBERCRIT EZ 4100 | G1 | GRUPOS VENTILACIÓN MECÁNICOS | G10 |  | 8445422010251 | 18445422010258 |  |  | 5480.7 | Rojo
SCEZ580 | SIBERCRIT EZ 580 | G1 | GRUPOS VENTILACIÓN MECÁNICOS | G10 |  | 8445422010268 | 18445422010265 |  |  | 1643.95 | Rojo
SCEZ7100 | SIBERCRIT EZ 7100 | G1 | GRUPOS VENTILACIÓN MECÁNICOS | G10 |  | 8445422010275 | 18445422010272 |  |  | 7451.41 | Rojo
SCEZ9100 | SIBERCRIT EZ 9100 | G1 | GRUPOS VENTILACIÓN MECÁNICOS | G10 |  | 8445422010282 | 18445422010289 |  |  | 9011.14 | Rojo
DFAIR2 | GRUPO DF SIBER DF AIR 2 CONTROL DISPLAY 270M3/H | G1 | GRUPOS VENTILACIÓN MECÁNICOS | G11 |  | 8445422012361 | 18445422012368 |  |  | 2478.55 | Verde | https://preview.siberzone.es/documentacion-tecnica/grupo-df-siber-df-air-2-control-display-270m3h
DFBASIC1 | GRUPO DOBLE FLUJO SIBER DF BASIC CON MANDO 150M3/H | G1 | GRUPOS VENTILACIÓN MECÁNICOS | G11 |  | 8445422012507 | 18445422012504 |  |  | 1941.06 | Verde | https://preview.siberzone.es/documentacion-tecnica/grupo-doble-flujo-siber-df-basic-con-mando-150m3h
DFBASIC2 | GRUPO DOBLE FLUJO SIBER DF BASIC CON MANDO 200M3/H | G1 | GRUPOS VENTILACIÓN MECÁNICOS | G11 |  | 8445422012026 | 18445422012023 |  |  | 1941.06 | Verde | https://preview.siberzone.es/documentacion-tecnica/grupo-doble-flujo-siber-df-basic-con-mando-200m3h
DFDUO1 | DF DUO 100 | G1 | GRUPOS VENTILACIÓN MECÁNICOS | G11 |  | 8445422003574 | 18445422003571 |  |  | 428.47 | Verde
DFDUO15 | DF DUO 150 | G1 | GRUPOS VENTILACIÓN MECÁNICOS | G11 |  | 8445422022810 | 18445422022817 |  |  | 582.29 | Verde
DFEVO+1 | GRUPO DF SIBER EVO1 BP PLUS SIN MANDO 150 M3/H | G1 | GRUPOS VENTILACIÓN MECÁNICOS | G11 |  | 8445422014815 | 18445422014812 |  |  | 2807.53 | Amarillo | https://preview.siberzone.es/documentacion-tecnica/grupo-df-siber-evo1-bp-plus-sin-mando-150-m3h
DFEVO+2 | GRUPO DF SIBER EVO2 BP PLUS SIN MANDO 200 M3/H | G1 | GRUPOS VENTILACIÓN MECÁNICOS | G11 |  | 8445422014808 | 18445422014805 |  |  | 2878.56 | Amarillo | https://preview.siberzone.es/documentacion-tecnica/grupo-df-siber-evo2-bp-plus-sin-mando-200-m3h
DFEVO1 | GRUPO DOBLE FLUJO SIBER EVO1 BP SIN MANDO 150 M3/H | G1 | GRUPOS VENTILACIÓN MECÁNICOS | G11 |  | 8445422000054 | 18445422000051 |  |  | 2540.65 | Verde | https://preview.siberzone.es/documentacion-tecnica/grupo-doble-flujo-siber-evo1-bp-sin-mando-150-m3h
DFEVO1ENT | GRUPO DF SIBER EVO1 BP ENT SIN MANDO 150M3/H | G1 | GRUPOS VENTILACIÓN MECÁNICOS | G11 |  | 8445422000061 | 18445422000068 |  |  | 3091.83 | Amarillo | https://preview.siberzone.es/documentacion-tecnica/grupo-df-siber-evo1-bp-ent-sin-mando-150m3h
DFEVO1PR | GRUPO DOBLE FLUJO SIBER EVO1 BP PR S/MANDO 150M3/H | G1 | GRUPOS VENTILACIÓN MECÁNICOS | G11 |  | 8445422023480 | 18445422023487 |  |  | 2914.92 | Amarillo | https://preview.siberzone.es/documentacion-tecnica/grupo-doble-flujo-siber-evo1-bp-pr-smando-150m3h
DFEVO2 | GRUPO DOBLE FLUJO SIBER EVO2 BP SIN MANDO 200 M3/H | G1 | GRUPOS VENTILACIÓN MECÁNICOS | G11 |  | 8445422000078 | 18445422000075 |  |  | 2540.65 | Verde | https://preview.siberzone.es/documentacion-tecnica/grupo-doble-flujo-siber-evo2-bp-sin-mando-200-m3h
DFEVO2ENT | GRUPO DF SIBER EVO2 BP ENT SIN MANDO 200M3/H | G1 | GRUPOS VENTILACIÓN MECÁNICOS | G11 |  | 8445422000085 | 18445422000082 |  |  | 3091.83 | Amarillo | https://preview.siberzone.es/documentacion-tecnica/grupo-df-siber-evo2-bp-ent-sin-mando-200m3h
DFEVO2PR | GRUPO DOBLE FLUJO SIBER EVO2 BP PR S/MANDO 200M3/H | G1 | GRUPOS VENTILACIÓN MECÁNICOS | G11 |  | 8445422023497 | 18445422023494 |  |  | 2914.92 | Amarillo | https://preview.siberzone.es/documentacion-tecnica/grupo-doble-flujo-siber-evo2-bp-pr-smando-200m3h
DFEVO3 | GRUPO DOBLE FLUJO SIBER EVO3 BP SIN MANDO 300 M3/H | G1 | GRUPOS VENTILACIÓN MECÁNICOS | G11 |  | 8445422026160 | 18445422026167 |  |  | 2991 | Verde | https://preview.siberzone.es/documentacion-tecnica/grupo-doble-flujo-siber-evo3-bp-sin-mando-300-m3h
DFEVO3ENT | GRUPO DF SIBER EVO3 BP ENT SIN MANDO 300 M3/H | G1 | GRUPOS VENTILACIÓN MECÁNICOS | G11 |  | 8445422026948 | 18445422026945 |  |  | 3798.4 | Amarillo | https://preview.siberzone.es/documentacion-tecnica/grupo-df-siber-evo3-bp-ent-sin-mando-300-m3h
DFEVO3ENTPR | GRUPO DF SIBER EVO3 BP ENT PR S/MANDO 300M3/H | G1 | GRUPOS VENTILACIÓN MECÁNICOS | G11 |  | 8445422026962 | 18445422026969 |  |  | 4028.57 | Amarillo | https://preview.siberzone.es/documentacion-tecnica/grupo-df-siber-evo3-bp-ent-pr-smando-300m3h
DFEVO3PR | GRUPO DF SIBER EVO3 BP PR DERECHA S/MANDO 300M3/H | G1 | GRUPOS VENTILACIÓN MECÁNICOS | G11 |  | 8445422026955 | 18445422026952 |  |  | 3363 | Amarillo | https://preview.siberzone.es/documentacion-tecnica/grupo-df-siber-evo3-bp-pr-derecha-smando-300m3h
DFEVO4 | GRUPO DF SIBER EVO4 BP SIN MANDO 400 M3/H | G1 | GRUPOS VENTILACIÓN MECÁNICOS | G11 |  | 8445422026979 | 18445422026976 |  |  | 3366.54 | Verde | https://preview.siberzone.es/documentacion-tecnica/grupo-df-siber-evo4-bp-sin-mando-400-m3h
DFEVO4ENT | GRUPO DF SIBER EVO4 BP ENT SIN MANDO 400 M3/H | G1 | GRUPOS VENTILACIÓN MECÁNICOS | G11 |  | 8445422026986 | 18445422026983 |  |  | 4134.41 | Amarillo | https://preview.siberzone.es/documentacion-tecnica/grupo-df-siber-evo4-bp-ent-sin-mando-400-m3h
DFEVO4ENTPR | GRUPO DF SIBER EVO4 BP ENT PR S/MANDO 400M3/H | G1 | GRUPOS VENTILACIÓN MECÁNICOS | G11 |  | 8445422027006 | 18445422027003 |  |  | 4364.57 | Amarillo | https://preview.siberzone.es/documentacion-tecnica/grupo-df-siber-evo4-bp-ent-pr-smando-400m3h
DFEVO4PR | GRUPO DF SIBER EVO4 BP PR DERECHA S/MANDO 400M3/H | G1 | GRUPOS VENTILACIÓN MECÁNICOS | G11 |  | 8445422026993 | 18445422026990 |  |  | 3753.36 | Verde | https://preview.siberzone.es/documentacion-tecnica/grupo-df-siber-evo4-bp-pr-derecha-smando-400m3h
DFEX340L | GRUPO DOBLE FLUJO SIBER EXCELLENT 3 TIPO 4/0L | G1 | GRUPOS VENTILACIÓN MECÁNICOS | G11 |  | 8445422014990 | 18445422014997 |  |  | 3308.4 | Verde
DFEX340LP | GRUPO DOBLE FLUJO SIBER EXCELLENT 3 TIPO 4/0L PLUS | G1 | GRUPOS VENTILACIÓN MECÁNICOS | G11 |  | 8445422015003 | 18445422015000 |  |  | 3609.66 | Verde
DFEX340R | GRUPO DOBLE FLUJO SIBER EXCELLENT 3 TIPO 4/0R | G1 | GRUPOS VENTILACIÓN MECÁNICOS | G11 |  | 8445422015010 | 18445422015017 |  |  | 3625.01 | Verde
DFEX340RP | GRUPO DOBLE FLUJO SIBER EXCELLENT 3 TIPO 4/0R PLUS | G1 | GRUPOS VENTILACIÓN MECÁNICOS | G11 |  | 8445422004991 | 18445422004998 |  |  | 4063.64 | Negro
DFEX422L | GRUPO DOBLE FLUJO SIBER EXCELLENT 4 TIPO 2/2L | G1 | GRUPOS VENTILACIÓN MECÁNICOS | G11 |  | 8445422015034 | 18445422015031 |  |  | 3730.16 | Verde
DFEX440L | GRUPO DOBLE FLUJO SIBER EXCELLENT 4 TIPO 4/0L | G1 | GRUPOS VENTILACIÓN MECÁNICOS | G11 |  | 8445422015041 | 18445422015048 |  |  | 3730.16 | Verde
DFEX440LP | GRUPO DOBLE FLUJO SIBER EXCELLENT 4 TIPO 4/0L PLUS | G1 | GRUPOS VENTILACIÓN MECÁNICOS | G11 |  | 8445422015058 | 18445422015055 |  |  | 4016.34 | Verde
DFEX440R | GRUPO DOBLE FLUJO SIBER EXCELLENT 4 TIPO 4/0R | G1 | GRUPOS VENTILACIÓN MECÁNICOS | G11 |  | 8445422015065 | 18445422015062 |  |  | 3730.16 | Verde
DFOPTIMA1BPL | GRUPO DF SIBER OPTIMA 1 BP IZQ SIN MANDO 150 M3/H | G1 | GRUPOS VENTILACIÓN MECÁNICOS | G11 |  | 8445422012477 | 18445422012474 |  |  | 2339.39 | Amarillo | https://preview.siberzone.es/documentacion-tecnica/grupo-df-siber-optima-1-bp-izq-sin-mando-150-m3h
DFOPTIMA1BPLM | GR.DF SIBER OPTIMA1 BP IZQ S/ MANDO 150M3/H MODBUS | G1 | GRUPOS VENTILACIÓN MECÁNICOS | G11 |  | 8445422027853 | 18445422027850 |  |  | 2339.39 | Amarillo
DFOPTIMA1BPR | GRUPO DF SIBER OPTIMA 1 BP DER SIN MANDO 150 M3/H | G1 | GRUPOS VENTILACIÓN MECÁNICOS | G11 |  | 8445422015317 | 18445422015314 |  |  | 2339.39 | Amarillo | https://preview.siberzone.es/documentacion-tecnica/grupo-df-siber-optima-1-bp-der-sin-mando-150-m3h
DFOPTIMA1BPRM | GR.DF SIBER OPTIMA1 BP DER S/ MANDO 150M3/H MODBUS | G1 | GRUPOS VENTILACIÓN MECÁNICOS | G11 |  | 8445422027860 | 18445422027867 |  |  | 2339.39 | Amarillo
DFOPTIMA2BPL | GRUPO DF SIBER OPTIMA 2 BP IZQ SIN MANDO 200 M3/H | G1 | GRUPOS VENTILACIÓN MECÁNICOS | G11 |  | 8445422012491 | 18445422012498 |  |  | 2339.39 | Amarillo | https://preview.siberzone.es/documentacion-tecnica/grupo-df-siber-optima-2-bp-izq-sin-mando-200-m3h
DFOPTIMA2BPLM | GR.DF SIBER OPTIMA2 BP IZQ S/ MANDO 200M3/H MODBUS | G1 | GRUPOS VENTILACIÓN MECÁNICOS | G11 |  | 8445422025910 | 18445422025917 |  |  | 2339.39 | Amarillo
DFOPTIMA2BPR | GRUPO DF SIBER OPTIMA 2 BP DER SIN MANDO 200 M3/H | G1 | GRUPOS VENTILACIÓN MECÁNICOS | G11 |  | 8445422012484 | 18445422012481 |  |  | 2339.39 | Amarillo | https://preview.siberzone.es/documentacion-tecnica/grupo-df-siber-optima-2-bp-der-sin-mando-200-m3h
DFOPTIMA2BPRM | GR.DF SIBER OPTIMA2 BP DER S/ MANDO 200M3/H MODBUS | G1 | GRUPOS VENTILACIÓN MECÁNICOS | G11 |  | 8445422025903 | 18445422025900 |  |  | 2339.39 | Amarillo
DFX4540L | GRUPO DOBLE FLUJO SIBER EXCELLENT45 TIPO 4/0L | G1 | GRUPOS VENTILACIÓN MECÁNICOS | G11 |  | 8445422015218 | 18445422015215 |  |  | 4282.43 | Verde
DFX4540LP | GRUPO DOBLE FLUJO SIBER EXCELLENT45 TIPO 4/0L PLUS | G1 | GRUPOS VENTILACIÓN MECÁNICOS | G11 |  | 8445422015225 | 18445422015222 |  |  | 4653.98 | Verde
DFX4540R | GRUPO DOBLE FLUJO SIBER EXCELLENT45 TIPO 4/0R | G1 | GRUPOS VENTILACIÓN MECÁNICOS | G11 |  | 8445422015232 | 18445422015239 |  |  | 4282.43 | Negro
ERVEVO1M | ERV UNIT SIBER EVO 1 MODBUS 150M3/H | G1 | GRUPOS VENTILACIÓN MECÁNICOS | G11 |  | 8445422026054 | 18445422026051 |  |  | 3343.81 | Amarillo
ERVEVO2PR | ERV UNIT SIBER EVO2 PREHEATER 200M3/H | G1 | GRUPOS VENTILACIÓN MECÁNICOS | G11 |  | 8445422023398 | 18445422023395 |  |  | 3809.4 | Amarillo
RENOVAIR70B | RECUP. DESCENT. RENOVAIR CON REJ.MUR. 9010 | G1 | GRUPOS VENTILACIÓN MECÁNICOS | G11 |  | 8445422009262 | 18445422009269 |  |  | 2565.15 | Verde
RENOVAIR70BE | RECUP. DESCENT. RENOVAIR CON REJ.MUR. 9010 L=70CM | G1 | GRUPOS VENTILACIÓN MECÁNICOS | G11 |  | 8445422009279 | 18445422009276 |  |  | 2904.7 | Negro
RENOVAIR70I | RECUP. DESCENT. RENOVAIR CON REJ.MUR. INOX | G1 | GRUPOS VENTILACIÓN MECÁNICOS | G11 |  | 8445422009286 | 18445422009283 |  |  | 2650.66 | Verde
RENOVAIR70PB | RECUP. DESCENT. RENOVAIR PLUS CON REJ.MUR. 9010 | G1 | GRUPOS VENTILACIÓN MECÁNICOS | G11 |  | 8445422009293 | 18445422009290 |  |  | 2723.95 | Verde
RENOVAIR70PBE | RECUP. DESCENT. RENOVAIR PLUS REJ.MUR. 9010 L=70CM | G1 | GRUPOS VENTILACIÓN MECÁNICOS | G11 |  | 8445422009309 | 18445422009306 |  |  | 3078.76 | Negro
RENOVAIR70PI | RECUP. DESCENT. RENOVAIR PLUS CON REJ.MUR. INOX | G1 | GRUPOS VENTILACIÓN MECÁNICOS | G11 |  | 8445422009316 | 18445422009313 |  |  | 2809.46 | Verde
SCAC1600 | SIBERCRIT ACUSTIC 1600 | G1 | GRUPOS VENTILACIÓN MECÁNICOS | G12 |  | 8445422010077 | 18445422010074 |  |  | 1458.3 | Rojo
SCAC2000 | SIBERCRIT ACUSTIC 2000 | G1 | GRUPOS VENTILACIÓN MECÁNICOS | G12 |  | 8445422010084 | 18445422010081 |  |  | 1544.36 | Rojo
SCAC2800 | SIBERCRIT ACUSTIC 2800 | G1 | GRUPOS VENTILACIÓN MECÁNICOS | G12 |  | 8445422010091 | 18445422010098 |  |  | 1569.92 | Rojo
SCAC340 | SIBERCRIT ACUSTIC 340 | G1 | GRUPOS VENTILACIÓN MECÁNICOS | G12 |  | 8445422010107 | 18445422010104 |  |  | 711.7 | Rojo
SCAC360 | SIBERCRIT ACUSTIC 360 | G1 | GRUPOS VENTILACIÓN MECÁNICOS | G12 |  | 8445422010114 | 18445422010111 |  |  | 762.87 | Rojo
SCAC700 | SIBERCRIT ACUSTIC 700 | G1 | GRUPOS VENTILACIÓN MECÁNICOS | G12 |  | 8445422010121 | 18445422010128 |  |  | 893.11 | Rojo
SCAC950 | SIBERCRIT ACUSTIC 950 | G1 | GRUPOS VENTILACIÓN MECÁNICOS | G12 |  | 8445422010138 | 18445422010135 |  |  | 974.5 | Rojo
SCBC1600 | SIBERCRIT BC 1600 | G1 | GRUPOS VENTILACIÓN MECÁNICOS | G12 |  | 8445422010145 | 18445422010142 |  |  | 1307.11 | Verde
SCBC2000 | SIBERCRIT BC 2000 | G1 | GRUPOS VENTILACIÓN MECÁNICOS | G12 |  | 8445422010152 | 18445422010159 |  |  | 1446.68 | Rojo
SCBC2800 | SIBERCRIT BC 2800 | G1 | GRUPOS VENTILACIÓN MECÁNICOS | G12 |  | 8445422010169 | 18445422010166 |  |  | 1497.85 | Rojo
SCBC340 | SIBERCRIT BC 340 | G1 | GRUPOS VENTILACIÓN MECÁNICOS | G12 |  | 8445422010176 | 18445422010173 |  |  | 614 | Verde
SCBC360 | SIBERCRIT BC 360 | G1 | GRUPOS VENTILACIÓN MECÁNICOS | G12 |  | 8445422010183 | 18445422010180 |  |  | 634.96 | Verde
SCBC700 | SIBERCRIT BC 700 | G1 | GRUPOS VENTILACIÓN MECÁNICOS | G12 |  | 8445422010190 | 18445422010197 |  |  | 855.91 | Verde
SCBC950 | SIBERCRIT BC 950 | G1 | GRUPOS VENTILACIÓN MECÁNICOS | G12 |  | 8445422010206 | 18445422010203 |  |  | 944.28 | Verde
SDRM9008PSE | SIBERDUO RM 9008 P S-E | G1 | GRUPOS VENTILACIÓN MECÁNICOS | G13 |  | 8445422015409 | 18445422015406 |  |  | 12265.15 | Rojo
SDRM9010PFL | SIBERDUO RM 9010 P F-L | G1 | GRUPOS VENTILACIÓN MECÁNICOS | G13 |  | 8445422014358 | 18445422014355 |  |  | 19441.81 | Rojo
SDRM9010PSE | SIBERDUO RM 9010 P S-E | G1 | GRUPOS VENTILACIÓN MECÁNICOS | G13 |  | 8445422015416 | 18445422015413 |  |  | 14633.64 | Rojo
SDRM9016PSE | SIBERDUO RM 9016 P S-E | G1 | GRUPOS VENTILACIÓN MECÁNICOS | G13 |  | 8445422015423 | 18445422015420 |  |  | 16389.3 | Rojo
SDRM9023PSE | SIBERDUO RM 9023 P S-E | G1 | GRUPOS VENTILACIÓN MECÁNICOS | G13 |  | 8445422015430 | 18445422015437 |  |  | 20826.58 | Rojo
SDRM9035PSE | SIBERDUO RM 9035 P S-E | G1 | GRUPOS VENTILACIÓN MECÁNICOS | G13 |  | 8445422015447 | 18445422015444 |  |  | 28690.24 | Rojo
SDRM9048WSE | SIBERDUO RM 9048 W S-E | G1 | GRUPOS VENTILACIÓN MECÁNICOS | G13 |  | 8445422015454 | 18445422015451 |  |  | 34659.54 | Rojo
SDRM9070GSE | SIBERDUO RM 9070 G S-E | G1 | GRUPOS VENTILACIÓN MECÁNICOS | G13 |  | 8445422015461 | 18445422015468 |  |  | 42525.42 | Rojo
SDTM1300S | SIBERDUO TM 1300 S | G1 | GRUPOS VENTILACIÓN MECÁNICOS | G13 |  | 8445422015478 | 18445422015475 |  |  | 11973.67 | Rojo
SDTM1800S | SIBERDUO TM 1800 S | G1 | GRUPOS VENTILACIÓN MECÁNICOS | G13 |  | 8445422015485 | 18445422015482 |  |  | 14914.45 | Rojo
SDTM2500S | SIBERDUO TM 2500 S | G1 | GRUPOS VENTILACIÓN MECÁNICOS | G13 |  | 8445422015492 | 18445422015499 |  |  | 17919.29 | Rojo
SDTM600S | SIBERDUO TM 600 S | G1 | GRUPOS VENTILACIÓN MECÁNICOS | G13 |  | 8445422015508 | 18445422015505 |  |  | 7298.18 | Rojo
SDTM900S | SIBERDUO TM 900 S | G1 | GRUPOS VENTILACIÓN MECÁNICOS | G13 |  | 8445422015515 | 18445422015512 |  |  | 9964.32 | Rojo
CONPLEAMC | CONECTOR PLACA ELECTRÓNICA VMC AMC3V/AMC HIR3V BL | G1 | GRUPOS VENTILACIÓN MECÁNICOS | G14 |  | 8445422013641 | 18445422013648 |  |  | 3.25 | Verde
CONPLEHIREC | CONECTOR PLACA ELECTRÓNICA AMC HIREC BL | G1 | GRUPOS VENTILACIÓN MECÁNICOS | G14 |  | 8445422013658 | 18445422013655 |  |  | 3.38 | Verde
CONTREM4V | INTERRUPTOR 4 POSICIONES EXCELLENT/SKY/DF PREMIUM | G1 | GRUPOS VENTILACIÓN MECÁNICOS | G14 |  | 8445422016659 | 18445422016656 |  |  | 793.19 | Negro
DFAIR2CTRLD | DF AIR 2 CONTROL REMOTO CON DISPLAY LCD CABLEADO | G1 | GRUPOS VENTILACIÓN MECÁNICOS | G14 |  | 8445422014129 | 18445422014126 |  |  | 202.54 | Verde | https://preview.siberzone.es/documentacion-tecnica/df-air-2-control-remoto-con-display-lcd-cableado
DFAIR2RES750 | DF AIR 2 PRECALENTADOR 750 W | G1 | GRUPOS VENTILACIÓN MECÁNICOS | G14 |  | 8445422014099 | 18445422014096 |  |  | 487 | Verde
DFEVOCTRL08 | MANDO MULTICTRL INAL.V.8 DFEVO 1/2 C/PROG.HORARIO | G1 | GRUPOS VENTILACIÓN MECÁNICOS | G14 |  | 8445422012729 | 18445422012726 |  |  | 294.44 | Verde | https://preview.siberzone.es/documentacion-tecnica/mando-multictrl-inalv8-dfevo-12-cproghorario
DFEXCTRLN | AIR CONTROL EXCELLENT/SKY 2017 | G1 | GRUPOS VENTILACIÓN MECÁNICOS | G14 |  | 8445422015102 | 18445422015109 |  |  | 411.21 | Verde | https://preview.siberzone.es/documentacion-tecnica/air-control-excellentsky-2017
DFEXSKI4P | INTERRUPTOR 4 POSICIONES INDICADOR FILTROS (LED) | G1 | GRUPOS VENTILACIÓN MECÁNICOS | G14 |  | 8445422015164 | 18445422015161 |  |  | 118.52 | Verde
DFEXSKPCTRL | SONDA TERMOSTATO CONTROL-INPUT 0-10V-CONT.SECO | G1 | GRUPOS VENTILACIÓN MECÁNICOS | G14 |  | 8445422005264 | 18445422005261 |  |  | 218.85 | Negro
DFEXSKPCTRLN | SONDA TERMOSTATO CONTROL ELECTRÓNICO | G1 | GRUPOS VENTILACIÓN MECÁNICOS | G14 |  | 8445422023633 | 18445422023630 |  |  | 218.85 | Negro
DFI3 | INTER. 3 POSIC. EMP. (SIN IND. FILT. /CABLE CONEX) | G1 | GRUPOS VENTILACIÓN MECÁNICOS | G14 |  | 8445422015195 | 18445422015192 |  |  | 124.2 | Verde
DFI3-LC/BOX | CAJA EMPOTRABLE INTER. 3 POSIC. DFI3-LCE RoHS | G1 | GRUPOS VENTILACIÓN MECÁNICOS | G14 |  | 8445422013962 | 18445422013969 |  |  | 2.66 | Verde
DFI3-LC/DES | INTER. 3 POS. (SIN IND. FILT./CABLE CONEX) NO CAJA | G1 | GRUPOS VENTILACIÓN MECÁNICOS | G14 |  | 8445422013559 | 18445422013556 |  |  | 15.84 | Verde
DFI3-LCE | INTER. 3 POSIC. EMP.CAJA(SIN IND.FILT/CABLE CONX) | G1 | GRUPOS VENTILACIÓN MECÁNICOS | G14 |  | 8445422015300 | 18445422015307 |  |  | 127.31 | Verde | https://preview.siberzone.es/documentacion-tecnica/inter-3-posic-empcajasin-indfiltcable-conx
DFPAB | REGULADOR DE VELOCIDAD PORCENTUAL ON/OFF BY PASS | G1 | GRUPOS VENTILACIÓN MECÁNICOS | G14 |  | 8445422014181 | 18445422014188 |  |  | 122.99 | Verde
DFPRPLS | PLACA ELECTRONICA PARA PASAR A PLUS | G1 | GRUPOS VENTILACIÓN MECÁNICOS | G14 |  | 8445422005387 | 18445422005384 |  |  | 444.04 | Negro
DFPULS4B | MANDO PULSADOR INALAMBRICO 4 POSICIONES | G1 | GRUPOS VENTILACIÓN MECÁNICOS | G14 |  | 8445422004502 | 18445422004509 |  |  | 144.63 | Verde | https://preview.siberzone.es/documentacion-tecnica/mando-pulsador-inalambrico-4-posiciones
DFPULS4B NT | MANDO PULSADOR INALAMBRICO 4 POSICIONES NEUTRO | G1 | GRUPOS VENTILACIÓN MECÁNICOS | G14 |  | 8445422013993 | 18445422013990 |  |  | 134.51 | Amarillo
I PV/GV | INTERRUPTOR 2 VELOCIDADES | G1 | GRUPOS VENTILACIÓN MECÁNICOS | G14 |  | 8445422007008 | 18445422007005 |  |  | 12.96 | Verde | https://preview.siberzone.es/documentacion-tecnica/interruptor-2-velocidades
I3SZ | INTER.3POS.TÁCTIL EMP.CAJA (SININD.FILT/SIN CABLE) | G1 | GRUPOS VENTILACIÓN MECÁNICOS | G14 |  | 8445422024593 | 18445422024590 |  |  | 124.2 | Verde | https://preview.siberzone.es/documentacion-tecnica/inter3postactil-empcaja-sinindfiltsin-cable
KITDFEXSKI3 | KIT DFEXSKI3 + CABLE | G1 | GRUPOS VENTILACIÓN MECÁNICOS | G14 |  | 8445422007312 | 18445422007319 |  |  | 167.55 | Amarillo
MOTOR 3 | MOTOR VMC AMC HIREC | G1 | GRUPOS VENTILACIÓN MECÁNICOS | G14 |  | 8445422007725 | 18445422007722 |  |  | 462.03 | Verde
MOTOR 4 | MOTOR VMC AMC 3 | G1 | GRUPOS VENTILACIÓN MECÁNICOS | G14 |  | 8445422007732 | 18445422007739 |  |  | 134.1 | Verde
PA230 | POTENCIOMETRO 230 V | G1 | GRUPOS VENTILACIÓN MECÁNICOS | G14 |  | 8445422008821 | 18445422008828 |  |  | 182.91 | Verde
R10 | CONTROL VELOCIDAD MONOFASE 230V-50HZ SUPERFICIE | G1 | GRUPOS VENTILACIÓN MECÁNICOS | G14 |  | 8445422009125 | 18445422009122 |  |  | 66.63 | Verde
R10-E | CONTROL VELOCIDAD MONOFASE 230V-50HZ EMPOTRABLE | G1 | GRUPOS VENTILACIÓN MECÁNICOS | G14 |  | 8445422015263 | 18445422015260 |  |  | 66.63 | Verde
R10E-BOX | CAJA EMPOTRABLE R10-E/RLS3V-E | G1 | GRUPOS VENTILACIÓN MECÁNICOS | G14 |  | 8445422009132 | 18445422009139 |  |  | 2.05 | Verde
R15 | CONTROL VELOCI. MONOFASE 1.5A 230V-50HZ SUPERFICIE | G1 | GRUPOS VENTILACIÓN MECÁNICOS | G14 |  | 8445422009156 | 18445422009153 |  |  | 91.2 | Rojo
R15-E | CONTROL VELOCI. MONOFASE 1.5A 230V-50HZ EMPOTRABLE | G1 | GRUPOS VENTILACIÓN MECÁNICOS | G14 |  | 8445422009163 | 18445422009160 |  |  | 91.19 | Rojo
R15E-BOX | CAJA EMPOTRABLE R15-E | G1 | GRUPOS VENTILACIÓN MECÁNICOS | G14 |  | 8445422009170 | 18445422009177 |  |  | 7.24 | Rojo
REG230 | REGULADOR PRESIÓN CONSTANTE 230V | G1 | GRUPOS VENTILACIÓN MECÁNICOS | G14 |  | 8445422013948 | 18445422013945 |  |  | 905.36 | Rojo
RLS2V | CONTROL VEL. 2 POSICIONES PARA DFDUO1 | G1 | GRUPOS VENTILACIÓN MECÁNICOS | G14 |  | 8445422009576 | 18445422009573 |  |  | 75.5 | Rojo
RLS3V | CONTROL VEL.3 POS.MONO.230V-50HZ SUPERFICIE | G1 | GRUPOS VENTILACIÓN MECÁNICOS | G14 |  | 8445422000214 | 18445422000211 |  |  | 82.76 | Verde | https://preview.siberzone.es/documentacion-tecnica/control-vel3-posmono230v-50hz-superficie
RLS3VCON | CONECTOR RLS3V (VERDE) | G1 | GRUPOS VENTILACIÓN MECÁNICOS | G14 |  | 8445422009583 | 18445422009580 |  |  | 10.39 | Verde
RLS3V-E | CONTROL VEL.3 POS.MONO.230V-50HZ EMPOTRABLE | G1 | GRUPOS VENTILACIÓN MECÁNICOS | G14 |  | 8445422000221 | 18445422000228 |  |  | 82.76 | Verde
RLS3VTAP | TAPA DELANTERA RLS3V (TRANSPARENTE) FRONT LID | G1 | GRUPOS VENTILACIÓN MECÁNICOS | G14 |  | 8445422009590 | 18445422009597 |  |  | 4.24 | Rojo
RNVRCO2 | SET SENSOR CO2 Y CABLE PARA RENOVAIR PLUS | G1 | GRUPOS VENTILACIÓN MECÁNICOS | G14 |  | 8445422009736 | 18445422009733 |  |  | 488.59 | Verde
RNVRINT | SET INTERRUPTOR PARA RENOVAIR | G1 | GRUPOS VENTILACIÓN MECÁNICOS | G14 |  | 8445422009750 | 18445422009757 |  |  | 81.89 | Verde
RNVRRHT | SET SENSOR HUMEDAD Y CABLE PARA RENOVAIR PLUS | G1 | GRUPOS VENTILACIÓN MECÁNICOS | G14 |  | 8445422009880 | 18445422009887 |  |  | 342.02 | Verde
CABREG310 | CABLE PARA DFI3+DFI3-LCE L=10MTS | G1 | GRUPOS VENTILACIÓN MECÁNICOS | G16 |  | 8445422003048 | 18445422003045 |  |  | 41.18 | Amarillo
CABREG315 | CABLE PARA DFI3+DFI3-LCE L=15MTS | G1 | GRUPOS VENTILACIÓN MECÁNICOS | G16 |  | 8445422003055 | 18445422003052 |  |  | 49.16 | Amarillo
CABREG410 | CABLE PARA DFEXSKI4P L=10MTS | G1 | GRUPOS VENTILACIÓN MECÁNICOS | G16 |  | 8445422015140 | 18445422015147 |  |  | 41.18 | Amarillo
CABREG415 | CABLE PARA DFEXSKI4P L=15MTS | G1 | GRUPOS VENTILACIÓN MECÁNICOS | G16 |  | 8445422015157 | 18445422015154 |  |  | 49.16 | Amarillo
CONNECT | SIBER CONNECT MODBUS | G1 | GRUPOS VENTILACIÓN MECÁNICOS | G16 |  | 8445422003314 | 18445422003311 |  |  | 777.7 | Verde | https://preview.siberzone.es/documentacion-tecnica/siber-connect-modbus
DFAIR2KSYF | DF AIR 2 KIT ADAPTADOR SIFÓN | G1 | GRUPOS VENTILACIÓN MECÁNICOS | G16 |  | 8445422014365 | 18445422014362 |  |  | 25.31 | Verde | https://preview.siberzone.es/documentacion-tecnica/df-air-2-kit-adaptador-sifon
DFEVO12_FP | KIT PORTAFILTROS PARA DF EVO 1/2 | G1 | GRUPOS VENTILACIÓN MECÁNICOS | G16 |  | 8445422024999 | 18445422024996 |  |  | 39.63 | Amarillo
DFEVOCO2 | SENSOR CO2 COMUNICACION RF PARA DF EVO 1/2 | G1 | GRUPOS VENTILACIÓN MECÁNICOS | G16 |  | 8445422004021 | 18445422004028 |  |  | 547.13 | Verde | https://preview.siberzone.es/documentacion-tecnica/sensor-co2-comunicacion-rf-para-df-evo-12
DFEVOCONNECT | CONNECT MODBUS MÁSTER KNX CONVERTER DF EVO 1/2 | G1 | GRUPOS VENTILACIÓN MECÁNICOS | G16 |  | 8445422004052 | 18445422004059 |  |  | 1087.12 | Verde | https://preview.siberzone.es/documentacion-tecnica/connect-modbus-master-knx-converter-df-evo-12
DFEVOHR | SENSOR HUMEDAD HR COMUNCACION RF PARA DF EVO 1/2 | G1 | GRUPOS VENTILACIÓN MECÁNICOS | G16 |  | 8445422004373 | 18445422004370 |  |  | 266.88 | Verde | https://preview.siberzone.es/documentacion-tecnica/sensor-humedad-hr-comuncacion-rf-para-df-evo-12
DFEVORFETH | PASARELA COMUNICA RF -ETHERNET (APP) EVO 1/2 | G1 | GRUPOS VENTILACIÓN MECÁNICOS | G16 |  | 8445422004540 | 18445422004547 |  |  | 393.66 | Verde | https://preview.siberzone.es/documentacion-tecnica/pasarela-comunica-rf-ethernet-app-evo-12
DFEVORFRS485 | PASARELA COMUNICA RF -RS485 (MODBUS/KNX) EVO 1/2 | G1 | GRUPOS VENTILACIÓN MECÁNICOS | G16 |  | 8445422004557 | 18445422004554 |  |  | 293.56 | Verde | https://preview.siberzone.es/documentacion-tecnica/pasarela-comunica-rf-rs485-modbusknx-evo-12
DFEX1TAPFIL | TAPA FILTROS DF AIR 180 | G1 | GRUPOS VENTILACIÓN MECÁNICOS | G16 |  | 8445422013733 | 18445422013730 |  |  | 29.28 | Verde
DFEXENT | NUCLEO ENTALPICO PARA DF EXCELLENT 3 Y 4 | G1 | GRUPOS VENTILACIÓN MECÁNICOS | G16 |  | 8445422015119 | 18445422015116 |  |  | 3261.38 | Verde | https://preview.siberzone.es/documentacion-tecnica/nucleo-entalpico-para-df-excellent-3-y-4
DFEXNUC180 | NUCLEO ENTALPICO PARA DF AIR 180 | G1 | GRUPOS VENTILACIÓN MECÁNICOS | G16 |  | 8445422027761 | 18445422027768 |  |  | 1027.06 | Negro
DFEXNUC3 | NUCLEO ESTANDAR INTERCAMBIADOR PARA DF EXCELLENT 3 | G1 | GRUPOS VENTILACIÓN MECÁNICOS | G16 |  | 8445422005189 | 18445422005186 |  |  | 1655.34 | Verde
DFEXNUC4 | NUCLEO ESTANDAR INTERCAMBIADOR PARA DF EXCELLENT 4 | G1 | GRUPOS VENTILACIÓN MECÁNICOS | G16 |  | 8445422005196 | 18445422005193 |  |  | 1810.52 | Verde
DFEXSKHU | HUMIDIFICADOR PARA GRUPOS SIBER DOBLE FLUJO | G1 | GRUPOS VENTILACIÓN MECÁNICOS | G16 |  | 8445422005219 | 18445422005216 |  |  | 2406.52 | Verde | https://preview.siberzone.es/documentacion-tecnica/humidificador-para-grupos-siber-doble-flujo
DFEXSKHUCART | CARTUCHO HUMIDIFICADOR EXCELLENT SKY | G1 | GRUPOS VENTILACIÓN MECÁNICOS | G16 |  | 8445422014457 | 18445422014454 |  |  | 622.11 | Negro
DFEXSKHUCTRL | MANDO INALAMBRICA HUMIDIFICADOR EXCELLENT SKY | G1 | GRUPOS VENTILACIÓN MECÁNICOS | G16 |  | 8445422005226 | 18445422005223 |  |  | 370.67 | Negro
DFEXSKSYF | SIFÓN FLEX. EVACUACIÓN CONDENSADOS SKY Y EXCELLENT | G1 | GRUPOS VENTILACIÓN MECÁNICOS | G16 |  | 8445422015188 | 18445422015185 |  |  | 33.95 | Verde
DFEXSYFON | SIFÓN BOLA PARA EVACUACIÓN CONDENSADOS EXCELLENT | G1 | GRUPOS VENTILACIÓN MECÁNICOS | G16 |  | 8445422005349 | 18445422005346 |  |  | 157.17 | Verde | https://preview.siberzone.es/documentacion-tecnica/sifon-bola-para-evacuacion-condensados-excellent
DFINZ | PURIFICADOR AIRE (IONIZADOR) | G1 | GRUPOS VENTILACIÓN MECÁNICOS | G16 |  | 8445422013344 | 18445422013341 |  |  | 2178.43 | Negro
DFRES0/10V | RESISTENCIA PRE/POST CALENT. CTRL 0/10V | G1 | GRUPOS VENTILACIÓN MECÁNICOS | G16 |  | 8445422015324 | 18445422015321 |  |  | 585.51 | Verde
DFREST/N | RESISTENCIA PRE/POST CALENT. CTRL T/N | G1 | GRUPOS VENTILACIÓN MECÁNICOS | G16 |  | 8445422015331 | 18445422015338 |  |  | 455.78 | Verde
DFSK1FP | PORTA FILTROS SKY 150 (SET 2 UDS.) | G1 | GRUPOS VENTILACIÓN MECÁNICOS | G16 |  | 8445422005479 | 18445422005476 |  |  | 40.74 | Negro
DFSK3ENT | NUCLEO ENTALPICO PARA DF SKY3 | G1 | GRUPOS VENTILACIÓN MECÁNICOS | G16 |  | 8445422005677 | 18445422005674 |  |  | 2064.68 | Verde
DFSK3FP | PORTA FILTROS G4 PARA DFSKY (SET 2 UDS.) | G1 | GRUPOS VENTILACIÓN MECÁNICOS | G16 |  | 8445422005707 | 18445422005704 |  |  | 50.46 | Negro
DFSK3INT | NUCLEO ESTANDAR INTERCAMBIADOR PARA DF SKY3 | G1 | GRUPOS VENTILACIÓN MECÁNICOS | G16 |  | 8445422005745 | 18445422005742 |  |  | 911.91 | Verde
DFSKCONEX | CONECTOR DF SKY 2 POLOS | G1 | GRUPOS VENTILACIÓN MECÁNICOS | G16 |  | 8445422005776 | 18445422005773 |  |  | 5.71 | Verde
DFSKSYV2 | SIFÓN BOLA PARA EVACUACIÓN CONDENSADOS SKY | G1 | GRUPOS VENTILACIÓN MECÁNICOS | G16 |  | 8445422015201 | 18445422015208 |  |  | 162.13 | Verde
DFSYF | SIFÓN FLEX. SECO EVACUACIÓN CONDENSADOS | G1 | GRUPOS VENTILACIÓN MECÁNICOS | G16 |  | 8445422015348 | 18445422015345 |  |  | 70.42 | Verde | https://preview.siberzone.es/documentacion-tecnica/sifon-flex-seco-evacuacion-condensados
DFSYF NT | SIFÓN FLEX. SECO EVACUACIÓN CONDENSADOS NEUTRO | G1 | GRUPOS VENTILACIÓN MECÁNICOS | G16 |  | 8445422013986 | 18445422013983 |  |  | 70.42 | Amarillo
DFSYV3 | SIFÓN BOLA SECO EVACUACIÓN CONDENSADOS | G1 | GRUPOS VENTILACIÓN MECÁNICOS | G16 |  | 8445422023411 | 18445422023418 |  |  | 166.87 | Verde | https://preview.siberzone.es/documentacion-tecnica/sifon-bola-seco-evacuacion-condensados
RNVR-PM2730B | PASAMURO RENOVAIR BLANCO MURO 270-300 MM | G1 | GRUPOS VENTILACIÓN MECÁNICOS | G16 |  | 8445422009767 | 18445422009764 |  |  | 189.39 | Verde
RNVR-PM2730I | PASAMURO RENOVAIR INOX MURO 270-300 MM | G1 | GRUPOS VENTILACIÓN MECÁNICOS | G16 |  | 8445422009774 | 18445422009771 |  |  | 272.22 | Negro
RNVR-PM3035B | PASAMURO RENOVAIR BLANCO MURO 300-350 MM | G1 | GRUPOS VENTILACIÓN MECÁNICOS | G16 |  | 8445422009781 | 18445422009788 |  |  | 189.39 | Verde
RNVR-PM3035I | PASAMURO RENOVAIR INOX MURO 300-350 MM | G1 | GRUPOS VENTILACIÓN MECÁNICOS | G16 |  | 8445422009798 | 18445422009795 |  |  | 272.22 | Negro
RNVR-PM3540B | PASAMURO RENOVAIR BLANCO MURO 350-400 MM | G1 | GRUPOS VENTILACIÓN MECÁNICOS | G16 |  | 8445422009804 | 18445422009801 |  |  | 189.39 | Verde
RNVR-PM3540I | PASAMURO RENOVAIR INOX MURO 350-400 MM | G1 | GRUPOS VENTILACIÓN MECÁNICOS | G16 |  | 8445422009811 | 18445422009818 |  |  | 272.22 | Negro
RNVR-PM4045B | PASAMURO RENOVAIR BLANCO MURO 400-450 MM | G1 | GRUPOS VENTILACIÓN MECÁNICOS | G16 |  | 8445422009828 | 18445422009825 |  |  | 189.39 | Verde
RNVR-PM4045I | PASAMURO RENOVAIR INOX MURO 400-450 MM | G1 | GRUPOS VENTILACIÓN MECÁNICOS | G16 |  | 8445422009835 | 18445422009832 |  |  | 272.22 | Negro
RNVR-PM4550B | PASAMURO RENOVAIR BLANCO MURO 450-500 MM | G1 | GRUPOS VENTILACIÓN MECÁNICOS | G16 |  | 8445422009842 | 18445422009849 |  |  | 189.39 | Negro
RNVR-PM4550I | PASAMURO RENOVAIR INOX MURO 450-500 MM | G1 | GRUPOS VENTILACIÓN MECÁNICOS | G16 |  | 8445422009859 | 18445422009856 |  |  | 272.22 | Negro
RNVRTUB | TUBO Ø250MM L=500MM PARA RENOVAIR | G1 | GRUPOS VENTILACIÓN MECÁNICOS | G16 |  | 8445422009897 | 18445422009894 |  |  | 178.85 | Verde
ARAND125_AMC | ARANDELA TRANSPARENTE Ø125 AMC | G1 | GRUPOS VENTILACIÓN MECÁNICOS | G18 |  | 8445422001518 | 18445422001515 |  |  | 5.48 | Rojo
ARAND80_AMC | ARANDELA TRANSPARENTE Ø80 AMC | G1 | GRUPOS VENTILACIÓN MECÁNICOS | G18 |  | 8445422001525 | 18445422001522 |  |  | 2.41 | Rojo
CON_AMC 125 | CONECTOR GRIS Ø125 AMC HIREC+ AMC HIR3V | G1 | GRUPOS VENTILACIÓN MECÁNICOS | G18 |  | 8445422014228 | 18445422014225 |  |  | 9.01 | Rojo
PLCAEC2500 | PLACA ELECTRONICA PARA CA EC2500 | G1 | GRUPOS VENTILACIÓN MECÁNICOS | G18 |  | 8445422009040 | 18445422009047 |  |  | 2734.26 | Naranja
R10S-BOX | CAJA SUPERFICIE R10 | G1 | GRUPOS VENTILACIÓN MECÁNICOS | G18 |  | 8445422009149 | 18445422009146 |  |  | 4.72 | Rojo
SFECO_TAPA125 | TAPA Ø125MM PARA EQUIPO SFECO (5 UDS) | G1 | GRUPOS VENTILACIÓN MECÁNICOS | G18 |  | 8445422024005 | 18445422024002 |  |  | 18.03 | Verde
SFECO_TAPA80 | TAPA Ø80MM PARA EQUIPO SFECO (10 UDS) | G1 | GRUPOS VENTILACIÓN MECÁNICOS | G18 |  | 8445422024012 | 18445422024019 |  |  | 15.45 | Verde
TAPA 125 | TAPA Ø125MM PARA ENTRADAS VMC | G1 | GRUPOS VENTILACIÓN MECÁNICOS | G18 |  | 8445422011432 | 18445422011439 |  |  | 5.91 | Verde
TAPA 80 | TAPA Ø80MM PARA ENTRADAS VMC | G1 | GRUPOS VENTILACIÓN MECÁNICOS | G18 |  | 8445422011449 | 18445422011446 |  |  | 4.35 | Verde
TAPCON_AMC 125 | TAPA NEGRA CONECTOR Ø125 VMC AMC3V | G1 | GRUPOS VENTILACIÓN MECÁNICOS | G18 |  | 8445422014259 | 18445422014256 |  |  | 7.67 | Rojo
TAPCON_AMC 125/80 | TAPA NEGRA CONECTOR Ø125/Ø80 VMC AMC3V | G1 | GRUPOS VENTILACIÓN MECÁNICOS | G18 |  | 8445422014266 | 18445422014263 |  |  | 7.67 | Rojo
CPFC160 | CAJA PORTAFILTROS PARA CONDUCTO Ø160 | G1 | GRUPOS VENTILACIÓN MECÁNICOS | G19 |  | 8445422003383 | 18445422003380 |  |  | 116.45 | Negro
DFDUO15CON | CONDUCTO TELESCOPICO DF DUO 150 | G1 | GRUPOS VENTILACIÓN MECÁNICOS | G19 |  | 8445422022827 | 18445422022824 |  |  | 50.39 | Negro
DFDUOCON | CONDUCTO TELESCOPICO DF DUO | G1 | GRUPOS VENTILACIÓN MECÁNICOS | G19 |  | 8445422003604 | 18445422003601 |  |  | 34.86 | Negro
DFEX1FIJ | FIJACION/SOPORTE EXCELLENT 180 | G1 | GRUPOS VENTILACIÓN MECÁNICOS | G19 |  | 8445422004977 | 18445422004974 |  |  | 44.87 | Verde
DFEX345FIJ | FIJACION/SOPORTE EXCELLENT 3/4/45 | G1 | GRUPOS VENTILACIÓN MECÁNICOS | G19 |  | 8445422005004 | 18445422005001 |  |  | 44.87 | Verde
DFEXCTRLN-SPT | SOPORTE AIR CONTROL EXCELLENT/SKY 2017 | G1 | GRUPOS VENTILACIÓN MECÁNICOS | G19 |  | 8445422005127 | 18445422005124 |  |  | 59.01 | Verde
DFEXSO345 | SOPORTE MONTAJE SIBER EXCELLENT 3/4/45 | G1 | GRUPOS VENTILACIÓN MECÁNICOS | G19 |  | 8445422005332 | 18445422005339 |  |  | 315.76 | Verde
DFEXTAPL | PUERTA DF EXCELLENT VERSIÓN IZQUIERDA | G1 | GRUPOS VENTILACIÓN MECÁNICOS | G19 |  | 8445422025880 | 18445422025887 |  |  | 454.85 | Verde
DFEXTAPR | PUERTA DF EXCELLENT VERSIÓN DERECHA | G1 | GRUPOS VENTILACIÓN MECÁNICOS | G19 |  | 8445422025897 | 18445422025894 |  |  | 454.85 | Verde
DFSK1INT | NUCLEO ESTANDAR INTERCAMBIADOR PARA DFSK1/2 | G1 | GRUPOS VENTILACIÓN MECÁNICOS | G19 |  | 8445422005516 | 18445422005513 |  |  | 1094.27 | Negro
DFSK3BCON | BANDEJA CONDENSACION SKY3 | G1 | GRUPOS VENTILACIÓN MECÁNICOS | G19 |  | 8445422005615 | 18445422005612 |  |  | 76.85 | Verde
DFSK3CON | SET X4 CONO PARA CONEX. CAJA SKY3 A COND.150/160 | G1 | GRUPOS VENTILACIÓN MECÁNICOS | G19 |  | 8445422005639 | 18445422005636 |  |  | 74.17 | Negro
MRS 125 | UNIÓN ANTIVIBRACIÓN Ø125MM 400ºC/2HR | MM4 | FERRETERÍA | MM44 |  | 8435646411101 | 18435646411108 |  |  | 47.14 | Verde
MRS 160 | UNIÓN ANTIVIBRACIÓN Ø160MM 400ºC/2HR | MM4 | FERRETERÍA | MM44 |  | 8435646411118 | 18435646411115 |  |  | 51.85 | Verde
MRS 200 | UNIÓN ANTIVIBRACIÓN Ø200MM 400ºC/2HR | MM4 | FERRETERÍA | MM44 |  | 8435646411125 | 18435646411122 |  |  | 54.19 | Verde
MRS 315 | UNIÓN ANTIVIBRACIÓN Ø315MM 400ºC/2HR | MM4 | FERRETERÍA | MM44 |  | 8435646411149 | 18435646411146 |  |  | 65.58 | Verde
MRS250 | UNIÓN ANTIVIBRACIÓN Ø250MM 400ºC/2HR | MM4 | FERRETERÍA | MM44 |  | 8435646411132 | 18435646411139 |  |  | 57.83 | Verde
MRS355 | UNIÓN ANTIVIBRACIÓN Ø355MM 400ºC/2HR | MM4 | FERRETERÍA | MM44 |  | 8435646411156 | 18435646411153 |  |  | 67.92 | Verde
MRS400 | CONECTOR CIRCULAR PU 400ºC/2H Ø400 MM | MM4 | FERRETERÍA | MM44 |  | 8435646411163 | 18435646411160 |  |  | 73.58 | Naranja
MRS450 | UNIÓN ANTIVIBRACIÓN Ø450MM 400ºC/2HR | MM4 | FERRETERÍA | MM44 |  | 8435646411170 | 18435646411177 |  |  | 77.92 | Naranja
MRS500 | UNIÓN ANTIVIBRACIÓN Ø500MM 400ºC/2HR | MM4 | FERRETERÍA | MM44 |  | 8435646411187 | 18435646411184 |  |  | 83.93 | Naranja
MRS560 | UNIÓN ANTIVIBRACIÓN Ø560MM 400ºC/2HR | MM4 | FERRETERÍA | MM44 |  | 8435646411194 | 18435646411191 |  |  | 86.78 | Naranja
MRS630 | UNIÓN ANTIVIBRACIÓN Ø630MM 400ºC/2HR | MM4 | FERRETERÍA | MM44 |  | 8435646411200 | 18435646411207 |  |  | 95.31 | Naranja
RNVRCAREPP | CARCASA EPP RENOVAIR | G1 | GRUPOS VENTILACIÓN MECÁNICOS | G19 |  | 8445422009729 | 18445422009726 |  |  | 91.59 | Negro
SAB 6 | JUEGO SOPORTES ANTIVIBRACIÓN SAB 6 (4UDS) | MM4 | FERRETERÍA | MM42 |  | 8435646411286 | 18435646411283 |  |  | 60.23 | Verde
SAB 8 | JUEGO SOPORTES ANTIVIBRACIÓN SAB 8 (4UDS) | MM4 | FERRETERÍA | MM42 |  | 8435646411293 | 18435646411290 |  |  | 88.73 | Verde
SAB AMC | SILENTBLOCKS TECHO VMC AMC (4UDS) | G1 | GRUPOS VENTILACIÓN MECÁNICOS | G19 |  | 8445422009989 | 18445422009986 |  |  | 7.41 | Verde
SZ532087 | PUERTA DF EXCELLENT VERSIÓN L | G1 | GRUPOS VENTILACIÓN MECÁNICOS | G19 |  | 8445422011104 | 18445422011101 |  |  | 212.77 | Verde
ISFRHOMEBAT | INSUFLAIR HOME - BATERIA AGUA MIXTA | G1 | GRUPOS VENTILACIÓN MECÁNICOS | G20 |  | 8445422023466 | 18445422023463 |  |  | 1175.99 | Rojo
ISFRHOMEBATK | INSUFLAIR HOME - KIT PARA ISFRHOMEBAT | G1 | GRUPOS VENTILACIÓN MECÁNICOS | G20 |  | 8445422023473 | 18445422023470 |  |  | 293.05 | Rojo
BFT 125N | BATERÍA DE AGUA FRÍA/CALIENTE Ø125MM | G1 | GRUPOS VENTILACIÓN MECÁNICOS | G21 |  | 8445422023572 | 18445422023579 |  |  | 1023.04 | Verde
BFT 160N | BATERÍA DE AGUA FRÍA/CALIENTE Ø160MM | G1 | GRUPOS VENTILACIÓN MECÁNICOS | G21 |  | 8445422023589 | 18445422023586 |  |  | 1056.33 | Verde
BFT 200N | BATERÍA DE AGUA FRÍA/CALIENTE Ø200MM | G1 | GRUPOS VENTILACIÓN MECÁNICOS | G21 |  | 8445422023596 | 18445422023593 |  |  | 1428.61 | Verde
BFT 250N | BATERÍA DE AGUA FRÍA/CALIENTE Ø250MM | G1 | GRUPOS VENTILACIÓN MECÁNICOS | G21 |  | 8445422023602 | 18445422023609 |  |  | 1655.63 | Negro
BFT 315N | BATERÍA DE AGUA FRÍA/CALIENTE Ø315MM | G1 | GRUPOS VENTILACIÓN MECÁNICOS | G21 |  | 8445422023619 | 18445422023616 |  |  | 2012.76 | Negro
BFT 400N | BATERÍA DE AGUA FRÍA/CALIENTE Ø400MM | G1 | GRUPOS VENTILACIÓN MECÁNICOS | G21 |  | 8445422023626 | 18445422023623 |  |  | 2241.29 | Negro
BFT 500N | BATERÍA DE AGUA FRÍA/CALIENTE Ø500MM | G1 | GRUPOS VENTILACIÓN MECÁNICOS | G21 |  | 8445422024647 | 18445422024644 |  |  | 3439.46 | Negro
DFEXBAT16 | BATERÍA POST CALENTAMIENTO EXCEL 3 Ø160MM 1000W | G1 | GRUPOS VENTILACIÓN MECÁNICOS | G22 |  | 8445422015089 | 18445422015086 |  |  | 487.18 | Negro
DFSK1BA16 | BATERÍA POST CALENTAMIENTO SKY1 Ø160MM 1000W | G1 | GRUPOS VENTILACIÓN MECÁNICOS | G22 |  | 8445422005417 | 18445422005414 |  |  | 530.72 | Negro
DFSK3BA16 | BATERÍA POST CALENTAMIENTO SKY3 Ø160MM 1000W | G1 | GRUPOS VENTILACIÓN MECÁNICOS | G22 |  | 8445422005608 | 18445422005605 |  |  | 486.95 | Negro
DEP SC | PRESOSTATO AIRE | G1 | GRUPOS VENTILACIÓN MECÁNICOS | G25 |  | 8445422003505 | 18445422003502 |  |  | 223.24 | Rojo
AERAFG4G4 | FILTRO G4/G4 AERA L PS (2 FILTROS) | G1 | GRUPOS VENTILACIÓN MECÁNICOS | G27 |  | 8445422001143 | 18445422001140 |  |  | 16.58 | Rojo
CAJAPF125 | CAJA PORTAFILTROS Ø125 MM (SIN FILTRO) | G1 | GRUPOS VENTILACIÓN MECÁNICOS | G27 |  | 8435646410784 | 18435646410781 |  |  | 60.16 | Naranja
CAJAPF160 | CAJA PORTAFILTROS Ø160 MM (SIN FILTRO) | G1 | GRUPOS VENTILACIÓN MECÁNICOS | G27 |  | 8435646410791 | 18435646410798 |  |  | 61.75 | Naranja
CAJAPF180 | CAJA PORTAFILTROS Ø180 MM (SIN FILTRO) | G1 | GRUPOS VENTILACIÓN MECÁNICOS | G27 |  | 8435646410807 | 18435646410804 |  |  | 62.22 | Naranja
CAJAPF200 | CAJA PORTAFILTROS Ø200 MM (SIN FILTRO) | G1 | GRUPOS VENTILACIÓN MECÁNICOS | G27 |  | 8435646410814 | 18435646410811 |  |  | 63.87 | Naranja
CAJAPF250 | CAJA PORTAFILTROS Ø250 MM (SIN FILTRO) | G1 | GRUPOS VENTILACIÓN MECÁNICOS | G27 |  | 8435646410821 | 18435646410828 |  |  | 66.79 | Naranja
CAJAPF315 | CAJA PORTAFILTROS Ø315 MM (SIN FILTRO) | G1 | GRUPOS VENTILACIÓN MECÁNICOS | G27 |  | 8435646410838 | 18435646410835 |  |  | 70 | Naranja
CAJAPF355 | CAJA PORTAFILTROS Ø355 MM (SIN FILTRO) | G1 | GRUPOS VENTILACIÓN MECÁNICOS | G27 |  | 8435646410845 | 18435646410842 |  |  | 72.84 | Naranja
CAJAPF400 | CAJA PORTAFILTROS Ø400 MM (SIN FILTRO) | G1 | GRUPOS VENTILACIÓN MECÁNICOS | G27 |  | 8435646410852 | 18435646410859 |  |  | 75.42 | Naranja
CAJAPF450 | CAJA PORTAFILTROS Ø450 MM (SIN FILTRO) | G1 | GRUPOS VENTILACIÓN MECÁNICOS | G27 |  | 8435646410869 | 18435646410866 |  |  | 78.91 | Naranja
CAJAPF500 | CAJA PORTAFILTROS Ø500 MM | G1 | GRUPOS VENTILACIÓN MECÁNICOS | G27 |  | 8435726732737 | 18435726732734 |  |  | 75.74 | Amarillo
CAJAPFC125 | CAJA PORTAFILTROS Ø125 CON FILTRO DE CARBÓN ACTIVO | G1 | GRUPOS VENTILACIÓN MECÁNICOS | G27 |  | 8435646410876 | 18435646410873 |  |  | 70.98 | Naranja
CAJAPFC160 | CAJA PORTAFILTROS Ø160 CON FILTRO DE CARBÓN ACTIVO | G1 | GRUPOS VENTILACIÓN MECÁNICOS | G27 |  | 8435646410883 | 18435646410880 |  |  | 72.57 | Naranja | https://preview.siberzone.es/documentacion-tecnica/caja-portafiltros-o160-con-filtro-de-carbon-activo
CAJAPFC180 | CAJA PORTAFILTROS Ø180 CON FILTRO DE CARBÓN ACTIVO | G1 | GRUPOS VENTILACIÓN MECÁNICOS | G27 |  | 8435646410890 | 18435646410897 |  |  | 75.76 | Naranja
CAJAPFC200 | CAJA PORTAFILTROS Ø200 CON FILTRO DE CARBÓN ACTIVO | G1 | GRUPOS VENTILACIÓN MECÁNICOS | G27 |  | 8435646410906 | 18435646410903 |  |  | 201.96 | Naranja
CAJAPFC250 | CAJA PORTAFILTROS Ø250 CON FILTRO DE CARBÓN ACTIVO | G1 | GRUPOS VENTILACIÓN MECÁNICOS | G27 |  | 8435646410913 | 18435646410910 |  |  | 85.75 | Naranja
CAJAPFC315 | CAJA PORTAFILTROS Ø315 CON FILTRO DE CARBÓN ACTIVO | G1 | GRUPOS VENTILACIÓN MECÁNICOS | G27 |  | 8435646410920 | 18435646410927 |  |  | 97.07 | Naranja
CAJAPFC355 | CAJA PORTAFILTROS Ø355 CON FILTRO DE CARBÓN ACTIVO | G1 | GRUPOS VENTILACIÓN MECÁNICOS | G27 |  | 8435646410937 | 18435646410934 |  |  | 105.33 | Naranja
CAJAPFC400 | CAJA PORTAFILTROS Ø400 CON FILTRO DE CARBÓN ACTIVO | G1 | GRUPOS VENTILACIÓN MECÁNICOS | G27 |  | 8435646410944 | 18435646410941 |  |  | 116.04 | Naranja
CAJAPFC450 | CAJA PORTAFILTROS Ø450 CON FILTRO DE CARBÓN ACTIVO | G1 | GRUPOS VENTILACIÓN MECÁNICOS | G27 |  | 8435646410951 | 18435646410958 |  |  | 127.64 | Naranja
CAJAPFDF150 | CAJA PORTAFILTROS Ø150 MM PARA DOBLE FILTRO | G1 | GRUPOS VENTILACIÓN MECÁNICOS | G27 |  | 8435728933279 | 18435728933276 |  |  | 291.57 | Naranja
CAJAPFDF250 | CAJA PORTAFILTROS Ø250 MM PARA DOBLE FILTRO | G1 | GRUPOS VENTILACIÓN MECÁNICOS | G27 |  | 8435729033282 | 18435729033289 |  |  | 305.72 | Naranja
CAJAPFDF315 | CAJA PORTAFILTROS Ø315 MM PARA DOBLE FILTRO | G1 | GRUPOS VENTILACIÓN MECÁNICOS | G27 |  | 8435729133296 | 18435729133293 |  |  | 386.92 | Naranja
CPFC160FILF7 | FILTRO F7 PARA CAJA PORTAFILTROS CPFC160 | G1 | GRUPOS VENTILACIÓN MECÁNICOS | G27 |  | 8445422003390 | 18445422003397 |  |  | 89.5 | Negro
DF12PF | KIT PORTAFILTROS PARA DF 1/2 (SET 2 UDS) | G1 | GRUPOS VENTILACIÓN MECÁNICOS | G27 |  | 8445422027105 | 18445422027102 |  |  | 39.53 | Verde
DF34FCA | FILTRO OLORES CARBONO PARA DFEVO 3/4 | G1 | GRUPOS VENTILACIÓN MECÁNICOS | G27 |  | 8445422026641 | 18445422026648 |  |  | 70.85 | Verde
DF34FF7 | FILTRO F7 (1 FIL. ISO EPM1 55%) PARA DFEVO 3/4 | G1 | GRUPOS VENTILACIÓN MECÁNICOS | G27 |  | 8445422026658 | 18445422026655 |  |  | 45.64 | Verde
DF34FF9 | FILTRO F9 (1 FIL. ISO EPM1 80%) PARA DFEVO 3/4 | G1 | GRUPOS VENTILACIÓN MECÁNICOS | G27 |  | 8445422026665 | 18445422026662 |  |  | 66.05 | Verde
DF34FG4 | FILTRO G4 (1 FIL. COARSE 65%) PARA DFEVO 3/4 | G1 | GRUPOS VENTILACIÓN MECÁNICOS | G27 |  | 8445422026672 | 18445422026679 |  |  | 39.63 | Verde
DF34FG4CA | FILTRO COMBINADO OLORES CARBONO + G4 DFEVO 3/4 | G1 | GRUPOS VENTILACIÓN MECÁNICOS | G27 |  | 8445422026634 | 18445422026631 |  |  | 73.35 | Verde
DF34FG4F7 | FILTRO COM. G4/F7 (COARSE 65% + EPM155%) DFEVO 3/4 | G1 | GRUPOS VENTILACIÓN MECÁNICOS | G27 |  | 8445422026610 | 18445422026617 |  |  | 66.05 | Verde
DF34FG4F9 | FILTRO COM. G4/F9 (COARSE 65% + EPM180%) DFEVO 3/4 | G1 | GRUPOS VENTILACIÓN MECÁNICOS | G27 |  | 8445422026627 | 18445422026624 |  |  | 90.07 | Verde
DFAIR2FF7 | DF AIR 2 FILTRO F7 | G1 | GRUPOS VENTILACIÓN MECÁNICOS | G27 |  | 8445422014068 | 18445422014065 |  |  | 90.41 | Verde
DFAIR2FF9 | DF AIR 2 FILTRO F9 | G1 | GRUPOS VENTILACIÓN MECÁNICOS | G27 |  | 8445422014082 | 18445422014089 |  |  | 81.02 | Verde
DFAIR2FG4 | DF AIR 2 FILTRO G4 | G1 | GRUPOS VENTILACIÓN MECÁNICOS | G27 |  | 8445422014051 | 18445422014058 |  |  | 44.47 | Verde
DFDUO15FG3G3 | FILTROS G3/G3 DF REC DUO 15 (2 FILTROS) | G1 | GRUPOS VENTILACIÓN MECÁNICOS | G27 |  | 8445422023954 | 18445422023951 |  |  | 16.73 | Verde
DFDUO1FG3G3 | FILTROS G3/G3 DF REC DUO 1 (2 FILTROS) | G1 | GRUPOS VENTILACIÓN MECÁNICOS | G27 |  | 8445422003581 | 18445422003588 |  |  | 11.07 | Verde
DFEX1FCAM6 | FILTRO CARBÓN ACTIVO+M6 136x290x21MM DF AIR 180 | G1 | GRUPOS VENTILACIÓN MECÁNICOS | G27 |  | 8445422004946 | 18445422004943 |  |  | 117.53 | Verde
DFEXFCAM6 | FILTRO CARBÓN ACTIVO+M6 184X525X21MM DF EXCELLENT | G1 | GRUPOS VENTILACIÓN MECÁNICOS | G27 |  | 8445422005141 | 18445422005148 |  |  | 164.66 | Verde
DFEXFF7 | FILTRO F7 EXCELLENT 3 Y 4 (1 FILTRO) | G1 | GRUPOS VENTILACIÓN MECÁNICOS | G27 |  | 8445422015126 | 18445422015123 |  |  | 74.23 | Verde
DFEXFG3F7 | KIT FILTROS G3/F7 EXCELLENT 3 Y 4 (2 FILTROS) | G1 | GRUPOS VENTILACIÓN MECÁNICOS | G27 |  | 8445422015133 | 18445422015130 |  |  | 115.22 | Verde | https://preview.siberzone.es/documentacion-tecnica/kit-filtros-g3f7-excellent-3-y-4-2-filtros
DFEXFG3G3 | KIT FILTROS G3/G3 EXCELLENT 3/4/45 (2 FILTROS) | G1 | GRUPOS VENTILACIÓN MECÁNICOS | G27 |  | 8445422005158 | 18445422005155 |  |  | 61.75 | Verde
DFFCA | FILTRO OLORES CARBONO | G1 | GRUPOS VENTILACIÓN MECÁNICOS | G27 |  | 8445422015270 | 18445422015277 |  |  | 70.85 | Verde | https://preview.siberzone.es/documentacion-tecnica/filtro-olores-carbono
DFFCAF7/2 | KIT FILTROS OLORES/ALTA FILTRACIÓN CA+F7 (1+1) | G1 | GRUPOS VENTILACIÓN MECÁNICOS | G27 |  | 8445422013665 | 18445422013662 |  |  | 128.63 | Verde
DFFCAG4 | FILTRO COMBINADO OLORES CARBONO + G4 | G1 | GRUPOS VENTILACIÓN MECÁNICOS | G27 |  | 8445422015287 | 18445422015284 |  |  | 73.35 | Verde
DFFCAG4/2 | KIT FILTROS OLORES CARBONO + G4 (1+1) | G1 | GRUPOS VENTILACIÓN MECÁNICOS | G27 |  | 8445422013672 | 18445422013679 |  |  | 99.44 | Verde
DFFCAG4F7/2 | KIT FILTROS ALTA FILTRACIÓN/PRE.FILT.CA+G4/F7(1+1) | G1 | GRUPOS VENTILACIÓN MECÁNICOS | G27 |  | 8445422013689 | 18445422013686 |  |  | 95.12 | Verde
DFFCAG4F9/2 | KIT FILTROS ALTA FILTRACIÓN/PRE.FILT.CA+G4/F9(1+1) | G1 | GRUPOS VENTILACIÓN MECÁNICOS | G27 |  | 8445422013696 | 18445422013693 |  |  | 116.74 | Verde
DFFF7 | FILTRO F7 (1 FIL. ISO EPM1 55%) | G1 | GRUPOS VENTILACIÓN MECÁNICOS | G27 |  | 8445422021202 | 18445422021209 |  |  | 45.64 | Verde | https://preview.siberzone.es/documentacion-tecnica/filtro-f7-1-fil-iso-epm1-55
DFFF7PF | FILTRO F7 PORTAFILTRO (1 FIL. ISO EPM1 55%) | G1 | GRUPOS VENTILACIÓN MECÁNICOS | G27 |  | 8445422027112 | 18445422027119 |  |  | 20.55 | Amarillo
DFFF9 | FILTRO F9 (1 FIL. ISO EPM1 80%) | G1 | GRUPOS VENTILACIÓN MECÁNICOS | G27 |  | 8445422021219 | 18445422021216 |  |  | 66.05 | Verde | https://preview.siberzone.es/documentacion-tecnica/filtro-f9-1-fil-iso-epm1-80
DFFG4 | FILTRO G4 (1 FIL. COARSE 65%) | G1 | GRUPOS VENTILACIÓN MECÁNICOS | G27 |  | 8445422015294 | 18445422015291 |  |  | 39.63 | Verde | https://preview.siberzone.es/documentacion-tecnica/filtro-g4-1-fil-coarse-65
DFFG4F7 | FILTRO COMBINADO G4/F7 (COARSE 65% + EPM155%) | G1 | GRUPOS VENTILACIÓN MECÁNICOS | G27 |  | 8445422021226 | 18445422021223 |  |  | 66.05 | Verde | https://preview.siberzone.es/documentacion-tecnica/filtro-combinado-g4f7-coarse-65-epm155
DFFG4F7/2 | KIT FILTROS ALTA FILTRACIÓN G4+F7 (1+1) | G1 | GRUPOS VENTILACIÓN MECÁNICOS | G27 |  | 8445422013702 | 18445422013709 |  |  | 76.75 | Verde
DFFG4F9 | FILTRO COMBINADO G4/F9 (COARSE 65% + EPM180%) | G1 | GRUPOS VENTILACIÓN MECÁNICOS | G27 |  | 8445422021233 | 18445422021230 |  |  | 90.07 | Verde | https://preview.siberzone.es/documentacion-tecnica/filtro-combinado-g4f9-coarse-65-epm180
DFFG4F9/2 | KIT FILTROS ALTA FILTRACIÓN G4+F9 (1+1) | G1 | GRUPOS VENTILACIÓN MECÁNICOS | G27 |  | 8445422013719 | 18445422013716 |  |  | 95.12 | Verde
DFFG4G4/2 | KIT FILTROS BÁSICA G4+G4 (1+1) | G1 | GRUPOS VENTILACIÓN MECÁNICOS | G27 |  | 8445422013726 | 18445422013723 |  |  | 71.34 | Verde
DFFG4G4PF | FILTRO G4 PORTAFILTRO (2 FIL. COARSE 65%) | G1 | GRUPOS VENTILACIÓN MECÁNICOS | G27 |  | 8445422027129 | 18445422027126 |  |  | 15.4 | Amarillo
DFINZFCA | FILTRO CARBONO PURIFICADOR AIRE (IONIZADOR) | G1 | GRUPOS VENTILACIÓN MECÁNICOS | G27 |  | 8445422013368 | 18445422013365 |  |  | 110.86 | Negro
DFINZFPI | FILTRO PURIFICADOR AIRE (IONIZADOR) | G1 | GRUPOS VENTILACIÓN MECÁNICOS | G27 |  | 8445422013351 | 18445422013358 |  |  | 158.62 | Negro
DFPRFF7 | FILTRO F7 DF PREMIUM (1 FILTRO) | G1 | GRUPOS VENTILACIÓN MECÁNICOS | G27 |  | 8445422005356 | 18445422005353 |  |  | 107.2 | Verde
DFPRFG4 | FILTRO G4 DF PREMIUM (1 FILTRO) | G1 | GRUPOS VENTILACIÓN MECÁNICOS | G27 |  | 8445422005363 | 18445422005360 |  |  | 88.26 | Verde
DFPRFG4F7 | FILTRO G4/F7 DF PREMIUM (2 FILTROS) | G1 | GRUPOS VENTILACIÓN MECÁNICOS | G27 |  | 8445422005370 | 18445422005377 |  |  | 119.8 | Verde
DFSK1/2FCAM6 | FILTRO CARBÓN ACTIVO+M6 133x165x21MM DF SKY 1/2 | G1 | GRUPOS VENTILACIÓN MECÁNICOS | G27 |  | 8445422005394 | 18445422005391 |  |  | 66.42 | Verde | https://preview.siberzone.es/documentacion-tecnica/filtro-carbon-activom6-133x165x21mm-df-sky-12
DFSK1CAG4 | KIT FILTROS CARBONO/G4 SKY 1/2 (2 FILTROS) | G1 | GRUPOS VENTILACIÓN MECÁNICOS | G27 |  | 8445422005424 | 18445422005421 |  |  | 66.42 | Verde
DFSK1G4F7 | KIT FILTROS G4/F7 SKY 1/2 (1+1 FILTRO) | G1 | GRUPOS VENTILACIÓN MECÁNICOS | G27 |  | 8445422005486 | 18445422005483 |  |  | 57.98 | Verde
DFSK1G4G4 | KIT FILTROS G4/G4 SKY 1/2 (2 FILTROS) | G1 | GRUPOS VENTILACIÓN MECÁNICOS | G27 |  | 8445422005493 | 18445422005490 |  |  | 30.2 | Verde
DFSK3FCAM6 | FILTRO CARBÓN ACTIVO+M6 165X235X21MM DF SKY 3 | G1 | GRUPOS VENTILACIÓN MECÁNICOS | G27 |  | 8445422005684 | 18445422005681 |  |  | 70.05 | Verde | https://preview.siberzone.es/documentacion-tecnica/filtro-carbon-activom6-165x235x21mm-df-sky-3
DFSK3G4F7 | KIT FILTROS G4/F7 SKY3 (1+1 FILTRO) | G1 | GRUPOS VENTILACIÓN MECÁNICOS | G27 |  | 8445422005714 | 18445422005711 |  |  | 57.98 | Verde | https://preview.siberzone.es/documentacion-tecnica/kit-filtros-g4f7-sky3-11-filtro
DFSK3G4G4 | KIT FILTROS G4/G4 SKY3 (2 FILTROS) | G1 | GRUPOS VENTILACIÓN MECÁNICOS | G27 |  | 8445422005721 | 18445422005728 |  |  | 35.03 | Verde
DUO600F7 | FILTROS F7 TECH 600V | G1 | GRUPOS VENTILACIÓN MECÁNICOS | G27 |  | 8445422006001 | 18445422006008 |  |  | 144.67 | Naranja
DUO950F7 | FILTROS F7 TECH 950-1000 | G1 | GRUPOS VENTILACIÓN MECÁNICOS | G27 |  | 8445422006018 | 18445422006015 |  |  | 155.98 | Naranja
FDUOT550 | KIT FILTROS G4+F7 PARA DUO TECH 550 | G1 | GRUPOS VENTILACIÓN MECÁNICOS | G27 |  | 8445422012309 | 18445422012306 |  |  | 235.29 | Amarillo
FILCARB125 | FILTRO DE CARBÓN ACTIVO PARA CAJA DE Ø125 | G1 | GRUPOS VENTILACIÓN MECÁNICOS | G27 |  | 8435646410708 | 18435646410705 |  |  | 24.02 | Naranja
FILCARB160 | FILTRO DE CARBÓN ACTIVO PARA CAJA DE Ø160 | G1 | GRUPOS VENTILACIÓN MECÁNICOS | G27 |  | 8435646410715 | 18435646410712 |  |  | 26.01 | Naranja
FILCARB180 | FILTRO DE CARBÓN ACTIVO PARA CAJA DE Ø180 | G1 | GRUPOS VENTILACIÓN MECÁNICOS | G27 |  | 8435646410722 | 18435646410729 |  |  | 30.17 | Naranja
FILCARB200 | FILTRO DE CARBÓN ACTIVO PARA CAJA DE Ø200 | G1 | GRUPOS VENTILACIÓN MECÁNICOS | G27 |  | 8435646411071 | 18435646411078 |  |  | 30.3 | Naranja
FILCARB250 | FILTRO DE CARBÓN ACTIVO PARA CAJA DE Ø250 | G1 | GRUPOS VENTILACIÓN MECÁNICOS | G27 |  | 8435646411088 | 18435646411085 |  |  | 38.06 | Naranja
FILCARB315 | FILTRO DE CARBÓN ACTIVO PARA CAJA DE Ø315 | G1 | GRUPOS VENTILACIÓN MECÁNICOS | G27 |  | 8435646411095 | 18435646411092 |  |  | 47.33 | Naranja
FILCARB400 | FILTRO DE CARBÓN ACTIVO PARA CAJA DE Ø400 | G1 | GRUPOS VENTILACIÓN MECÁNICOS | G27 |  | 8435646411521 | 18435646411528 |  |  | 65.31 | Naranja
FILCARB450 | FILTRO DE CARBÓN ACTIVO PARA CAJA DE Ø450 | G1 | GRUPOS VENTILACIÓN MECÁNICOS | G27 |  | 8435646411538 | 18435646411535 |  |  | 79.84 | Naranja
FILF7125 | FILTRO F7 PARA CAJA DE Ø125 | G1 | GRUPOS VENTILACIÓN MECÁNICOS | G27 |  | 8435646411545 | 18435646411542 |  |  | 109.56 | Naranja
FILF7160 | FILTRO F7 PARA CAJA DE Ø160 | G1 | GRUPOS VENTILACIÓN MECÁNICOS | G27 |  | 8435646411439 | 18435646411436 |  |  | 92.59 | Naranja
FILF7180 | FILTRO F7 PARA CAJA DE Ø180 | G1 | GRUPOS VENTILACIÓN MECÁNICOS | G27 |  | 8435646411552 | 18435646411559 |  |  | 109.56 | Naranja
FILF7200 | FILTRO F7 PARA CAJA DE Ø200 | G1 | GRUPOS VENTILACIÓN MECÁNICOS | G27 |  | 8435646411569 | 18435646411566 |  |  | 109.56 | Naranja
FILF7250 | FILTRO F7 PARA CAJA DE Ø250 | G1 | GRUPOS VENTILACIÓN MECÁNICOS | G27 |  | 8435646411576 | 18435646411573 |  |  | 109.56 | Naranja
FILF7315 | FILTRO F7 PARA CAJA DE Ø315 | G1 | GRUPOS VENTILACIÓN MECÁNICOS | G27 |  | 8435646411583 | 18435646411580 |  |  | 225.11 | Naranja
FILF7355 | FILTRO F7 PARA CAJA DE Ø355 | G1 | GRUPOS VENTILACIÓN MECÁNICOS | G27 |  | 8435646411590 | 18435646411597 |  |  | 225.11 | Naranja
FILF7400 | FILTRO F7 PARA CAJA DE Ø400 | G1 | GRUPOS VENTILACIÓN MECÁNICOS | G27 |  | 8435646411606 | 18435646411603 |  |  | 225.11 | Naranja
FILF7450 | FILTRO F7 PARA CAJA DE Ø450 | G1 | GRUPOS VENTILACIÓN MECÁNICOS | G27 |  | 8435646411613 | 18435646411610 |  |  | 225.11 | Naranja
FILF7F7DUO55 | FILTRO F7+F7 287X525X50 PARA GRUPO DUO 55 | G1 | GRUPOS VENTILACIÓN MECÁNICOS | G27 |  | 8435646402833 | 18435646402830 |  |  | 179.95 | Negro
FILF9125 | FILTRO F9 PARA CAJA DE Ø125 | G1 | GRUPOS VENTILACIÓN MECÁNICOS | G27 |  | 8435646411620 | 18435646411627 |  |  | 111.99 | Naranja
FILF9160 | FILTRO F9 PARA CAJA DE Ø160 | G1 | GRUPOS VENTILACIÓN MECÁNICOS | G27 |  | 8435646411637 | 18435646411634 |  |  | 111.99 | Naranja
FILF9180 | FILTRO F9 PARA CAJA DE Ø180 | G1 | GRUPOS VENTILACIÓN MECÁNICOS | G27 |  | 8435646411644 | 18435646411641 |  |  | 111.99 | Naranja
FILF9200 | FILTRO F9 PARA CAJA DE Ø200 | G1 | GRUPOS VENTILACIÓN MECÁNICOS | G27 |  | 8435646411651 | 18435646411658 |  |  | 111.99 | Naranja
FILF9250 | FILTRO F9 PARA CAJA DE Ø250 | G1 | GRUPOS VENTILACIÓN MECÁNICOS | G27 |  | 8435646411668 | 18435646411665 |  |  | 111.99 | Naranja
FILF9315 | FILTRO F9 PARA CAJA DE Ø315 | G1 | GRUPOS VENTILACIÓN MECÁNICOS | G27 |  | 8435646411675 | 18435646411672 |  |  | 179 | Naranja
FILF9355 | FILTRO F9 PARA CAJA DE Ø355 | G1 | GRUPOS VENTILACIÓN MECÁNICOS | G27 |  | 8435646411682 | 18435646411689 |  |  | 179 | Naranja
FILF9400 | FILTRO F9 PARA CAJA DE Ø400 | G1 | GRUPOS VENTILACIÓN MECÁNICOS | G27 |  | 8435646411699 | 18435646411696 |  |  | 179 | Naranja
FILF9450 | FILTRO F9 PARA CAJA DE Ø450 | G1 | GRUPOS VENTILACIÓN MECÁNICOS | G27 |  | 8435646411705 | 18435646411702 |  |  | 179 | Naranja
FILF9500 | FILTRO F9 PARA CAJA DE Ø500 | G1 | GRUPOS VENTILACIÓN MECÁNICOS | G27 |  | 8435726732751 | 18435726732758 |  |  | 128.55 | Amarillo
FILG4125 | FILTRO G4 PARA CAJA DE Ø125 | G1 | GRUPOS VENTILACIÓN MECÁNICOS | G27 |  | 8435646411712 | 18435646411719 |  |  | 34.36 | Naranja
FILG4160 | FILTRO G4 PARA CAJA DE Ø160 | G1 | GRUPOS VENTILACIÓN MECÁNICOS | G27 |  | 8435646411729 | 18435646411726 |  |  | 34.36 | Naranja
FILG4180 | FILTRO G4 PARA CAJA DE Ø180 | G1 | GRUPOS VENTILACIÓN MECÁNICOS | G27 |  | 8435646411736 | 18435646411733 |  |  | 34.36 | Naranja
FILG4200 | FILTRO G4 PARA CAJA DE Ø200 | G1 | GRUPOS VENTILACIÓN MECÁNICOS | G27 |  | 8435646411743 | 18435646411740 |  |  | 34.36 | Naranja
FILG4250 | FILTRO G4 PARA CAJA DE Ø250 | G1 | GRUPOS VENTILACIÓN MECÁNICOS | G27 |  | 8435646411750 | 18435646411757 |  |  | 34.36 | Naranja
FILG4315 | FILTRO G4 PARA CAJA DE Ø315 | G1 | GRUPOS VENTILACIÓN MECÁNICOS | G27 |  | 8435646411767 | 18435646411764 |  |  | 57.69 | Naranja
FILG4355 | FILTRO G4 PARA CAJA DE Ø355 | G1 | GRUPOS VENTILACIÓN MECÁNICOS | G27 |  | 8435646411774 | 18435646411771 |  |  | 57.69 | Naranja
FILG4400 | FILTRO G4 PARA CAJA DE Ø400 | G1 | GRUPOS VENTILACIÓN MECÁNICOS | G27 |  | 8435646411781 | 18435646411788 |  |  | 57.69 | Naranja
FILG4450 | FILTRO G4 PARA CAJA DE Ø450 | G1 | GRUPOS VENTILACIÓN MECÁNICOS | G27 |  | 8435646411798 | 18435646411795 |  |  | 57.69 | Naranja
FILG4G4DUO55 | FILTRO G4+G4 287X525X50 PARA GRUPO DUO 55 | G1 | GRUPOS VENTILACIÓN MECÁNICOS | G27 |  | 8435646402840 | 18435646402847 |  |  | 179.95 | Negro
ISFRHOMEFF7 | INSUFLAIR HOME - FILTRO F7 | G1 | GRUPOS VENTILACIÓN MECÁNICOS | G27 |  | 8445422023442 | 18445422023449 |  |  | 98.53 | Rojo
ISFRMAXFF7 | INSUFLAIR MAX - FILTRO F7 | G1 | GRUPOS VENTILACIÓN MECÁNICOS | G27 |  | 8445422023459 | 18445422023456 |  |  | 256.39 | Rojo
KITFILDUO | CONJUNTO 2 FILTROS M5 PARA DF SIBER | G1 | GRUPOS VENTILACIÓN MECÁNICOS | G27 |  | 8445422007329 | 18445422007326 |  |  | 117.73 | Verde
KITFILDUX | KIT 3 FILTROS F7 PARA SIBER DF MAX | G1 | GRUPOS VENTILACIÓN MECÁNICOS | G27 |  | 8445422007336 | 18445422007333 |  |  | 202.89 | Verde
RNVRF7 | KIT FILTROS RENOVAIR ISO COARSE 60%/PM1(2xF7/1xG4) | G1 | GRUPOS VENTILACIÓN MECÁNICOS | G27 |  | 8445422009743 | 18445422009740 |  |  | 73.11 | Verde
SDFF508 | FILTRO F5 PARA SD08 | G1 | GRUPOS VENTILACIÓN MECÁNICOS | G27 |  | 8445422010367 | 18445422010364 |  |  | 141.66 | Rojo
SDFF517 | FILTRO F5 PARA SD17 468X560X48MM | G1 | GRUPOS VENTILACIÓN MECÁNICOS | G27 |  | 8445422010374 | 18445422010371 |  |  | 152.15 | Rojo
SDFF527 | FILTRO F5 PARA SD27 538X650X4MM | G1 | GRUPOS VENTILACIÓN MECÁNICOS | G27 |  | 8445422010381 | 18445422010388 |  |  | 162.63 | Rojo
SDFF53751 | FILTRO F5 PARA SD37/SD51 | G1 | GRUPOS VENTILACIÓN MECÁNICOS | G27 |  | 8445422010398 | 18445422010395 |  |  | 167.89 | Rojo
SDFF717 | FILTRO F7 PARA SD17 560X468X48MM | G1 | GRUPOS VENTILACIÓN MECÁNICOS | G27 |  | 8445422010428 | 18445422010425 |  |  | 254.36 | Rojo
SDFF727 | FILTRO F7 PARA SD27 650X538X48MM | G1 | GRUPOS VENTILACIÓN MECÁNICOS | G27 |  | 8445422010435 | 18445422010432 |  |  | 360.75 | Rojo
SDFF917 | FILTRO F9 PARA SD17 560X468X48MM | G1 | GRUPOS VENTILACIÓN MECÁNICOS | G27 |  | 8445422010459 | 18445422010456 |  |  | 258.92 | Rojo
SDFF927 | FILTRO F9 PARA SD27 560X538X48MM | G1 | GRUPOS VENTILACIÓN MECÁNICOS | G27 |  | 8445422010466 | 18445422010463 |  |  | 330.52 | Rojo
SDFG417 | FILTRO G4 PARA SD17 560X468X48MM | G1 | GRUPOS VENTILACIÓN MECÁNICOS | G27 |  | 8445422010497 | 18445422010494 |  |  | 68.13 | Rojo
SDFG427 | FILTRO G4 PARA SD27 650X538X48MM | G1 | GRUPOS VENTILACIÓN MECÁNICOS | G27 |  | 8445422010503 | 18445422010500 |  |  | 99.45 | Rojo
SDTM1800FF9 | FILTRO F9 EPM1 80% PARA SIBERDUO TM 1800 | G1 | GRUPOS VENTILACIÓN MECÁNICOS | G27 |  | 8445422023503 | 18445422023500 |  |  | 316.29 | Rojo
SDTM900FF9 | FILTRO F9 EPM1 80% PARA SIBERDUO TM 900 | G1 | GRUPOS VENTILACIÓN MECÁNICOS | G27 |  | 8445422024142 | 18445422024149 |  |  | 223.43 | Rojo
CP 200/2 | CONDUCTO POZO CANADIENSE Ø200MM (ROLLOS 25MTS) | G1 | GRUPOS VENTILACIÓN MECÁNICOS | G28 |  | 8445422003321 | 18445422003328 |  |  | 1310.01 | Verde
CP200CON | CONECTOR 200MM PARA CONDUCTO POZO CANADIENSE | G1 | GRUPOS VENTILACIÓN MECÁNICOS | G28 |  | 8445422003338 | 18445422003335 |  |  | 26.38 | Naranja
CSMC1 | CONTROLADOR SENSORES DE CO – 1 ZONA | G1 | GRUPOS VENTILACIÓN MECÁNICOS | G30 |  | 8445422014884 | 18445422014881 |  |  | 1018.89 | Negro
DFAIR2SP01 | DF AIR 2 CABLE PARA SONDA DE TEMPERATURA | G1 | GRUPOS VENTILACIÓN MECÁNICOS | G30 |  | 8445422026368 | 18445422026365 |  |  | 52.82 | Verde
DFEX3PCO2 | SENSOR CO2 PARA EXCELLENT PLUS Y SKY PLUS | G1 | GRUPOS VENTILACIÓN MECÁNICOS | G30 |  | 8445422015027 | 18445422015024 |  |  | 580.1 | Verde | https://preview.siberzone.es/documentacion-tecnica/sensor-co2-para-excellent-plus-y-sky-plus
DFEXSKRH | REGUL. HUMEDAD DIGITAL SALIDA 0-10V TODO/NADA 230V | G1 | GRUPOS VENTILACIÓN MECÁNICOS | G30 |  | 8445422005295 | 18445422005292 |  |  | 240.74 | Verde
DFEXSKSH | SONDA HUMEDAD HR CONTROL AUTOMÁTICO BAJO DEMANDA | G1 | GRUPOS VENTILACIÓN MECÁNICOS | G30 |  | 8445422015171 | 18445422015178 |  |  | 381.71 | Verde
ISFRHOMEMAXSON | SONDA TEMPERATURA HUMEDAD CO2 INSUFLAIR HOME Y MAX | G1 | GRUPOS VENTILACIÓN MECÁNICOS | G30 |  | 8445422022889 | 18445422022886 |  |  | 555.01 | Rojo
ISFRHOMESON | SONDA TEMPERATURA Y HUMEDAD INSUFLAIR HOME | G1 | GRUPOS VENTILACIÓN MECÁNICOS | G30 |  | 8445422022896 | 18445422022893 |  |  | 204.24 | Rojo
PLRMC | PLACA PCB DE REGULACION MONOXIDO – CO | G1 | GRUPOS VENTILACIÓN MECÁNICOS | G30 |  | 8445422014792 | 18445422014799 |  |  | 818.51 | Negro
SMC | SENSOR DE MONOXIDO DE CARBONO – CO | G1 | GRUPOS VENTILACIÓN MECÁNICOS | G30 |  | 8445422014846 | 18445422014843 |  |  | 228.36 | Negro
SFECOA | VMC COMPAC.AUTO 1XØ160MM 1XØ125MM 4XØ80MM 3V | G1 | GRUPOS VENTILACIÓN MECÁNICOS | G31 |  | 8445422022735 | 18445422022732 |  |  | 279 | Verde | https://preview.siberzone.es/documentacion-tecnica/vmc-compacauto-1xo160mm-1xo125mm-4xo80mm-3v
SFECOH | VMC COMPAC.HIGRO 1XØ160MM 1XØ125MM 4XØ80MM EC | G1 | GRUPOS VENTILACIÓN MECÁNICOS | G31 |  | 8445422022742 | 18445422022749 |  |  | 324 | Verde | https://preview.siberzone.es/documentacion-tecnica/vmc-compachigro-1xo160mm-1xo125mm-4xo80mm-ec
SFECOH+ | VMC COMPAC.HIGRO+ 1XØ160MM 1XØ125MM 4XØ80MM EC | G1 | GRUPOS VENTILACIÓN MECÁNICOS | G31 |  | 8445422022759 | 18445422022756 |  |  | 594.02 | Verde | https://preview.siberzone.es/documentacion-tecnica/vmc-compachigro-1xo160mm-1xo125mm-4xo80mm-ec
MV 2 | EXTRACTOR ESTATO-MECÁNICO MV2 Ø150 o 139 | H1 | GRUPOS VENTILACIÓN HÍBRIDOS | H10 |  | 8445422008616 | 18445422008613 |  |  | 1089.11 | Negro
MV 3 | EXTRACTOR ESTATO-MECÁNICO MV3 Ø150 | H1 | GRUPOS VENTILACIÓN HÍBRIDOS | H10 |  | 8445422008623 | 18445422008620 |  |  | 1155.19 | Negro
MV 4 | EXTRACTOR ESTATO-MECÁNICO MV4 Ø250 | H1 | GRUPOS VENTILACIÓN HÍBRIDOS | H10 |  | 8445422008630 | 18445422008637 |  |  | 1918.13 | Negro
MV 6 | EXTRACTOR ESTATO-MECÁNICO MV6 Ø320 | H1 | GRUPOS VENTILACIÓN HÍBRIDOS | H10 |  | 8445422008647 | 18445422008644 |  |  | 1918.13 | Negro
MV 7 | EXTRACTOR ESTATO-MECÁNICO MV7 Ø360 | H1 | GRUPOS VENTILACIÓN HÍBRIDOS | H10 |  | 8445422008654 | 18445422008651 |  |  | 2082.92 | Negro
MV 8 | EXTRACTOR ESTATO-MECÁNICO MV8 Ø400 | H1 | GRUPOS VENTILACIÓN HÍBRIDOS | H10 |  | 8445422008661 | 18445422008668 |  |  | 2159.75 | Negro
B.O.S. | BOCA EXTRACCIÓN BAÑO 18 A 54M3/HR HÍBRIDA | H1 | GRUPOS VENTILACIÓN HÍBRIDOS | H11 |  | 8445422001839 | 18445422001836 |  |  | 52.14 | Negro
BOC 20/75 | BOCA EXTRACCIÓN COCINA 20/75 M3/HR HÍBRIDA | H1 | GRUPOS VENTILACIÓN HÍBRIDOS | H11 |  | 8445422002706 | 18445422002703 |  |  | 52.14 | Negro
BOC 30/90 | BOCA EXTRACCIÓN COCINA 30/90 M3/HR HÍBRIDA | H1 | GRUPOS VENTILACIÓN HÍBRIDOS | H11 |  | 8445422002713 | 18445422002710 |  |  | 52.14 | Negro
BOC45/105 | BOCA EXTRACCIÓN COCINA 45/105 M3/HR HÍBRIDA | H1 | GRUPOS VENTILACIÓN HÍBRIDOS | H11 |  | 8445422002720 | 18445422002727 |  |  | 52.14 | Negro
BOC45/135 | BOCA EXTRACCIÓN COCINA 45/135 M3/HR HÍBRIDA | H1 | GRUPOS VENTILACIÓN HÍBRIDOS | H11 |  | 8445422002737 | 18445422002734 |  |  | 52.14 | Negro
BOS CUADR | CUADRO BOCA EXTRACCIÓN HIBRIDA | H1 | GRUPOS VENTILACIÓN HÍBRIDOS | H11 |  | 8445422002782 | 18445422002789 |  |  | 15.36 | Negro
BOS REGU | MEMBRANA REGULACIÓN BOCA EXTRACCIÓN HIBRIDA | H1 | GRUPOS VENTILACIÓN HÍBRIDOS | H11 |  | 8445422002799 | 18445422002796 |  |  | 24.15 | Negro
BOS REJI | REJILLA LAMAS BOCA EXTRACCIÓN HIBRIDA | H1 | GRUPOS VENTILACIÓN HÍBRIDOS | H11 |  | 8445422002805 | 18445422002802 |  |  | 15.36 | Negro
ANEMOMET | ANEMÓMETRO PARA SISTEMAS HÍBRIDOS | H1 | GRUPOS VENTILACIÓN HÍBRIDOS | H12 |  | 8445422001501 | 18445422001508 |  |  | 1244.55 | Negro | https://preview.siberzone.es/documentacion-tecnica/anemometro-para-sistemas-hibridos
ARM1 | ARMARIO DE PROGRAMACIÓN 8 EXTRACTORES | H1 | GRUPOS VENTILACIÓN HÍBRIDOS | H12 |  | 8445422001532 | 18445422001539 |  |  | 2927.63 | Negro | https://preview.siberzone.es/documentacion-tecnica/armario-de-programacion-8-extractores
SAF | SISTEMA AUTOMÁTICO FUNCIONAMIENTO SIMULTÁNEO | H1 | GRUPOS VENTILACIÓN HÍBRIDOS | H12 |  | 8445422009996 | 18445422009993 |  |  | 288.22 | Negro
P20X37 D | PIE ADAPTADOR 20CMX37CM D Ø320MM H=350MM | H1 | GRUPOS VENTILACIÓN HÍBRIDOS | H13 |  | 8445422008685 | 18445422008682 |  |  | 358.36 | Negro
P20X45 D | PIE ADAPTADOR 20CMX45CM D Ø320MM | H1 | GRUPOS VENTILACIÓN HÍBRIDOS | H13 |  | 8445422008692 | 18445422008699 |  |  | 532.73 | Negro
P23X38 D | PIE ADAPTADOR 23CMX38CM D Ø160MM H=300MM | H1 | GRUPOS VENTILACIÓN HÍBRIDOS | H13 |  | 8445422008708 | 18445422008705 |  |  | 532.73 | Negro
P23X50 D | PIE ADAPTADOR 23CMX50CM D Ø160MM | H1 | GRUPOS VENTILACIÓN HÍBRIDOS | H13 |  | 8445422008715 | 18445422008712 |  |  | 517.19 | Negro
P34X34 D | PIE ADAPTADOR 34CMX34CM D Ø320MM | H1 | GRUPOS VENTILACIÓN HÍBRIDOS | H13 |  | 8445422013481 | 18445422013488 |  |  | 532.73 | Negro
P35X35D30 | PIE ADAPTADOR 35MMX35MM D Ø300MM | H1 | GRUPOS VENTILACIÓN HÍBRIDOS | H13 |  | 8445422008722 | 18445422008729 |  |  | 532.73 | Negro
P36X44 D | PIE ADAPTADOR 36CMX44CM D Ø320MM H=350MM | H1 | GRUPOS VENTILACIÓN HÍBRIDOS | H13 |  | 8445422008739 | 18445422008736 |  |  | 532.73 | Negro
P36X68D | PIE ADAPTADOR 36CMX38CM D Ø320MM | H1 | GRUPOS VENTILACIÓN HÍBRIDOS | H13 |  | 8445422013474 | 18445422013471 |  |  | 532.73 | Negro
P36X73 D | PIE ADAPTADOR 36CMX73CM D Ø320MM H=350MM | H1 | GRUPOS VENTILACIÓN HÍBRIDOS | H13 |  | 8445422008746 | 18445422008743 |  |  | 358.36 | Negro
P40X49 D | PIE ADAPTADOR 40CMX49CM D Ø360MM H=350MM | H1 | GRUPOS VENTILACIÓN HÍBRIDOS | H13 |  | 8445422008753 | 18445422008750 |  |  | 358.36 | Negro
P42X75 D | PIE ADAPTADOR 42CMX75CM D Ø320MM H=350MM | H1 | GRUPOS VENTILACIÓN HÍBRIDOS | H13 |  | 8445422008760 | 18445422008767 |  |  | 532.73 | Negro
P42X96 D | PIE ADAPTADOR 42CMX96CM D Ø320MM H=350MM | H1 | GRUPOS VENTILACIÓN HÍBRIDOS | H13 |  | 8445422008777 | 18445422008774 |  |  | 358.36 | Negro
P44X83 D | PIE ADAPTADOR 44CMX83CM D Ø400MM H=350MM | H1 | GRUPOS VENTILACIÓN HÍBRIDOS | H13 |  | 8445422008784 | 18445422008781 |  |  | 532.73 | Negro
P46X57 D | PIE ADAPTADOR 46CMX57CM D Ø320MM H=350MM | H1 | GRUPOS VENTILACIÓN HÍBRIDOS | H13 |  | 8445422008791 | 18445422008798 |  |  | 532.73 | Negro
P48X78 D | PIE ADAPTADOR 48CMX78CM D Ø360MM H=350MM | H1 | GRUPOS VENTILACIÓN HÍBRIDOS | H13 |  | 8445422008807 | 18445422008804 |  |  | 532.73 | Negro
BAVF125 | BOCA EXTRACCION MALLA ANTI-GRASA Ø125MM (PHI) | I1 | BOCAS EXTRACCIÓN | I10 |  | 8445422014914 | 18445422014911 |  |  | 146.75 | Verde
BE 120 | BOCA EXTRACCIÓN AUTO 120M3/HR SIN CONECTOR | I1 | BOCAS EXTRACCIÓN | I10 |  | 8445422001877 | 18445422001874 |  |  | 30.35 | Verde
BE 15 | BOCA EXTRACCIÓN AUTO 15M3/HR SIN CONECTOR | I1 | BOCAS EXTRACCIÓN | I10 |  | 8445422001891 | 18445422001898 |  |  | 20.44 | Verde
BE 150 | BOCA EXTRACCIÓN AUTO 150M3/HR SIN CONECTOR | I1 | BOCAS EXTRACCIÓN | I10 |  | 8445422001907 | 18445422001904 |  |  | 30.35 | Verde
BE 30 | BOCA EXTRACCIÓN AUTO 30M3/HR SIN CONECTOR | I1 | BOCAS EXTRACCIÓN | I10 |  | 8445422001938 | 18445422001935 |  |  | 20.44 | Verde
BE 30/90E | BOCA EXTRACCIÓN AUTO 30/90M3/HR ELÉCTRICA | I1 | BOCAS EXTRACCIÓN | I10 |  | 8445422001945 | 18445422001942 |  |  | 107.35 | Rojo
BE 45 | BOCA EXTRACCIÓN AUTO 45M3/HR SIN CONECTOR | I1 | BOCAS EXTRACCIÓN | I10 |  | 8445422001969 | 18445422001966 |  |  | 20.44 | Verde
BE 60 | BOCA EXTRACCIÓN AUTO 60M3/HR SIN CONECTOR | I1 | BOCAS EXTRACCIÓN | I10 |  | 8445422013566 | 18445422013563 |  |  | 20.44 | Verde
BE 75 | BOCA EXTRACCIÓN AUTO 75M3/HR SIN CONECTOR | I1 | BOCAS EXTRACCIÓN | I10 |  | 8445422002003 | 18445422002000 |  |  | 20.44 | Verde
BE 90 | BOCA EXTRACCIÓN AUTO 90M3/HR SIN CONECTOR | I1 | BOCAS EXTRACCIÓN | I10 |  | 8445422013573 | 18445422013570 |  |  | 20.44 | Verde
BH 05/30 | BOCA EXTRACCIÓN HIGRO 5/30M3/HR Ø125MM | I1 | BOCAS EXTRACCIÓN | I11 |  | 8445422002270 | 18445422002277 |  |  | 93.2 | Verde
BH 05/30-1 | BOCA EXTRACCIÓN HIGRO 5/30M3/HR Ø100MM | I1 | BOCAS EXTRACCIÓN | I11 |  | 8445422002287 | 18445422002284 |  |  | 93.2 | Verde
BH 05/40 | BOCA EXTRACCIÓN HIGRO 5/40M3/HR Ø125MM | I1 | BOCAS EXTRACCIÓN | I11 |  | 8445422002294 | 18445422002291 |  |  | 93.2 | Verde
BH 05/45 | BOCA EXTRACCIÓN HIGRO 5/45M3/HR Ø125MM | I1 | BOCAS EXTRACCIÓN | I11 |  | 8445422002300 | 18445422002307 |  |  | 93.2 | Verde
BH 05/45-1 | BOCA EXTRACCIÓN HIGRO 5/45M3/HR Ø100MM | I1 | BOCAS EXTRACCIÓN | I11 |  | 8445422002317 | 18445422002314 |  |  | 93.2 | Verde
BH 10/40 | BOCA EXTRACCIÓN HIGRO 10/40M3/HR Ø125MM | I1 | BOCAS EXTRACCIÓN | I11 |  | 8445422002324 | 18445422002321 |  |  | 93.2 | Verde
BH 10/40-1 | BOCA EXTRACCIÓN HIGRO 10/40M3/HR Ø100MM | I1 | BOCAS EXTRACCIÓN | I11 |  | 8445422002331 | 18445422002338 |  |  | 93.2 | Verde
BH 10/45 | BOCA EXTRACCIÓN HIGRO 10/45M3/HR Ø125MM | I1 | BOCAS EXTRACCIÓN | I11 |  | 8445422002348 | 18445422002345 |  |  | 93.2 | Verde
BH 10/45-1 | BOCA EXTRACCIÓN HIGRO 10/45M3/HR Ø100 mm | I1 | BOCAS EXTRACCIÓN | I11 |  | 8445422002355 | 18445422002352 |  |  | 93.2 | Rojo
BH 10/60 | BOCA EXTRACCIÓN HIGRO 10/60M3/HR Ø125MM | I1 | BOCAS EXTRACCIÓN | I11 |  | 8445422002379 | 18445422002376 |  |  | 125.55 | Verde
BH 10/60I | BOCA EXTRACCIÓN HIGRO10/60M3/HR S/PILAS DET.PRES. | I1 | BOCAS EXTRACCIÓN | I11 |  | 8445422002386 | 18445422002383 |  |  | 171.77 | Rojo
BH 15/100 | BOCA EXTRACCIÓN HIGRO 15/100M3/HR Ø125MM | I1 | BOCAS EXTRACCIÓN | I11 |  | 8445422002430 | 18445422002437 |  |  | 125.55 | Verde
BH 15/25 | BOCA EXTRACCIÓN HIGRO 15/25M3/HR Ø125MM | I1 | BOCAS EXTRACCIÓN | I11 |  | 8445422002447 | 18445422002444 |  |  | 93.2 | Verde
BH 15/25-1 | BOCA EXTRACCIÓN HIGRO 15/25M3/HR Ø100MM | I1 | BOCAS EXTRACCIÓN | I11 |  | 8445422002454 | 18445422002451 |  |  | 93.2 | Verde
BH 15/75 | BOCA EXTRACCIÓN HIGRO 15/75M3/HR Ø125MM | I1 | BOCAS EXTRACCIÓN | I11 |  | 8445422002478 | 18445422002475 |  |  | 125.55 | Verde
BH 15/75I | BOCA EXTRACCIÓN HIGRO15/75M3/HR S/PILAS DET.PRES. | I1 | BOCAS EXTRACCIÓN | I11 |  | 8445422002485 | 18445422002482 |  |  | 171.77 | Rojo
BH 20/60-1 | BOCA EXTRACCIÓN HIGRO 20/60M3/HR Ø100 mm | I1 | BOCAS EXTRACCIÓN | I11 |  | 8445422002508 | 18445422002505 |  |  | 90.74 | Verde
BH05/40-1 | BOCA EXTRACCIÓN HIGRO 5/40M3/HR Ø100MM | I1 | BOCAS EXTRACCIÓN | I11 |  | 8445422002546 | 18445422002543 |  |  | 125.55 | Verde
BH10/60-1 | BOCA EXTRACCIÓN HIGRO 10/60M3/HR Ø100MM | I1 | BOCAS EXTRACCIÓN | I11 |  | 8445422002553 | 18445422002550 |  |  | 125.55 | Verde
BH15/75-1 | BOCA EXTRACCIÓN HIGRO 15/75M3/HR Ø100MM | I1 | BOCAS EXTRACCIÓN | I11 |  | 8445422002577 | 18445422002574 |  |  | 125.55 | Verde
BH1575I-1 | BOCA EXTRACCIÓN HIGRO15/75M3/HR Ø100 S/PILAS PRES. | I1 | BOCAS EXTRACCIÓN | I11 |  | 8445422002591 | 18445422002598 |  |  | 177.92 | Rojo
BHPIR1060 | BOCA EXTRACCIÓN HIGRO PIR 10/60/60 12V Ø100 | I1 | BOCAS EXTRACCIÓN | I11 |  | 8445422002607 | 18445422002604 |  |  | 181.51 | Rojo
AIRY B100 | CUERPO PARA BOCAS AIRY Ø100MM RAL 9003 | I1 | BOCAS EXTRACCIÓN | I12 |  | 8445422001181 | 18445422001188 |  |  | 75.99 | Verde
AIRY B125 | CUERPO PARA BOCAS AIRY Ø125MM RAL 9003 | I1 | BOCAS EXTRACCIÓN | I12 |  | 8445422001198 | 18445422001195 |  |  | 82.11 | Verde
AIRY B160 | CUERPO PARA BOCAS AIRY Ø160MM RAL 9003 | I1 | BOCAS EXTRACCIÓN | I12 |  | 8445422001211 | 18445422001218 |  |  | 100.61 | Negro
AIRY E100 | BOCAS EXTRA/INSU Ø100MM R9003 (SIN AIRYB) ELLIPSE | I1 | BOCAS EXTRACCIÓN | I12 |  | 8445422001228 | 18445422001225 |  |  | 36.88 | Negro
AIRY E125 | BOCAS EXTRA/INSU Ø125MM R9003 (SIN AIRYB) ELLIPSE | I1 | BOCAS EXTRACCIÓN | I12 |  | 8445422001235 | 18445422001232 |  |  | 40.92 | Negro
AIRY E160 | BOCAS EXTRA/INSU Ø160MM R9003 (SIN AIRYB) ELLIPSE | I1 | BOCAS EXTRACCIÓN | I12 |  | 8445422001242 | 18445422001249 |  |  | 45.66 | Negro
AIRY Q100 | BOCAS EXTRA/INSU Ø100MM R9003 (SIN AIRYB) SQUARE | I1 | BOCAS EXTRACCIÓN | I12 |  | 8445422001259 | 18445422001256 |  |  | 34.63 | Verde
AIRY Q125 | BOCAS EXTRA/INSU Ø125MM R9003 (SIN AIRYB) SQUARE | I1 | BOCAS EXTRACCIÓN | I12 |  | 8445422001266 | 18445422001263 |  |  | 38.42 | Verde
AIRY Q160 | BOCAS EXTRA/INSU Ø160MM R9003 (SIN AIRYB) SQUARE | I1 | BOCAS EXTRACCIÓN | I12 |  | 8445422001280 | 18445422001287 |  |  | 45.66 | Negro
AIRY R100 | BOCA EXTRA/INSU Ø100MM R9003(SIN AIRYB) ROUND | I1 | BOCAS EXTRACCIÓN | I12 |  | 8445422001297 | 18445422001294 |  |  | 34.63 | Verde
AIRY R125 | BOCAS EXTRA/INSU Ø125MM R9003(SIN AIRYB) ROUND | I1 | BOCAS EXTRACCIÓN | I12 |  | 8445422001303 | 18445422001300 |  |  | 38.42 | Verde
AIRY R160 | BOCAS EXTRA/INSU Ø160MM R9003(SIN AIRYB) ROUND | I1 | BOCAS EXTRACCIÓN | I12 |  | 8445422001310 | 18445422001317 |  |  | 45.66 | Negro
AIRY T100 | BOCAS EXTRA/INSU Ø100MM R9003 (SIN AIRYB) RECTANG | I1 | BOCAS EXTRACCIÓN | I12 |  | 8445422001327 | 18445422001324 |  |  | 36.88 | Verde
AIRY T125 | BOCAS EXTRA/INSU Ø125MM R9003 (SIN AIRYB) RECTANG | I1 | BOCAS EXTRACCIÓN | I12 |  | 8445422001334 | 18445422001331 |  |  | 40.92 | Verde
AIRY T160 | BOCAS EXTRA/INSU Ø160MM R9003 (SIN AIRYB) RECTANG | I1 | BOCAS EXTRACCIÓN | I12 |  | 8445422001341 | 18445422001348 |  |  | 45.66 | Negro
AIRY W100 | BOCAS EXTRA/INSU Ø100MM R9003 (SIN AIRYB) BOW | I1 | BOCAS EXTRACCIÓN | I12 |  | 8445422001358 | 18445422001355 |  |  | 36.88 | Verde
AIRY W125 | BOCAS EXTRA/INSU Ø125MM R9003 (SIN AIRYB) BOW | I1 | BOCAS EXTRACCIÓN | I12 |  | 8445422001365 | 18445422001362 |  |  | 38.42 | Verde
AIRY W160 | BOCAS EXTRA/INSU Ø160MM R9003 (SIN AIRYB) BOW | I1 | BOCAS EXTRACCIÓN | I12 |  | 8445422001372 | 18445422001379 |  |  | 45.66 | Negro
AIRYB12510 | CUERPO PARA BOCAS AIRY Ø125MM RAL 9010 | I1 | BOCAS EXTRACCIÓN | I12 |  | 8445422001389 | 18445422001386 |  |  | 76.03 | Verde
AIRYQ12510 | BOCAS EXTRA/INSU Ø125MM R 9010 (SIN AIRYB) SQUARE | I1 | BOCAS EXTRACCIÓN | I12 |  | 8445422001396 | 18445422001393 |  |  | 35.59 | Verde
AIRYR12510 | BOCAS EXTRA/INSU Ø125MM R 9010 (SIN AIRYB) ROUND | I1 | BOCAS EXTRACCIÓN | I12 |  | 8445422001402 | 18445422001409 |  |  | 35.59 | Verde
BEIP 100 | BOCA EXTRACCIÓN/INSUFLACIÓN Ø100MM CON CONECTOR | I1 | BOCAS EXTRACCIÓN | I12 |  | 8445422000030 | 18445422000037 |  |  | 15.56 | Verde
BEIP 125 | BOCA EXTRACCIÓN/INSUFLACIÓN Ø125MM CON CONECTOR | I1 | BOCAS EXTRACCIÓN | I12 |  | 8445422000047 | 18445422000044 |  |  | 18.39 | Verde
BEIP 150 | BOCA EXTRACCIÓN/INSUFLACIÓN Ø150MM CON CONECTOR | I1 | BOCAS EXTRACCIÓN | I12 |  | 8445422002089 | 18445422002086 |  |  | 23.16 | Verde
BEIP 160 | BOCA EXTRACCIÓN/INSUFLACIÓN Ø160MM CON CONECTOR | I1 | BOCAS EXTRACCIÓN | I12 |  | 8445422002096 | 18445422002093 |  |  | 23.16 | Rojo
BEIP 200 | BOCA EXTRACCIÓN/INSUFLACIÓN Ø200MM CON CONECTOR | I1 | BOCAS EXTRACCIÓN | I12 |  | 8445422002119 | 18445422002116 |  |  | 32.68 | Verde
BEIP 80 | BOCA EXTRACCIÓN/INSUFLACIÓN Ø80MM CON CONECTOR | I1 | BOCAS EXTRACCIÓN | I12 |  | 8445422002126 | 18445422002123 |  |  | 15.88 | Verde
BEIP125 I | BOCA EXTRACCIÓN/INSUFLACIÓN Ø125MM INOXIDABLE | I1 | BOCAS EXTRACCIÓN | I12 |  | 8445422002157 | 18445422002154 |  |  | 61.15 | Amarillo
BLOWC125 | BOCA BLOW INSUFLACIÓN Y EXTRACCION CUADRADA Ø125MM | I1 | BOCAS EXTRACCIÓN | I12 |  | 8445422012330 | 18445422012337 |  |  | 83.19 | Verde
BLOWR125 | BOCA BLOW INSUFLACIÓN Y EXTRACCION REDONDA Ø125MM | I1 | BOCAS EXTRACCIÓN | I12 |  | 8445422012347 | 18445422012344 |  |  | 83.19 | Verde
BOREA 080 | BOCA EXTRACCIÓN E INSUFLACIÓN Ø80MM | I1 | BOCAS EXTRACCIÓN | I12 |  | 8445422002768 | 18445422002765 |  |  | 19.88 | Verde
BOREA 125 | BOCA EXTRACCIÓN E INSUFLACIÓN Ø125MM | I1 | BOCAS EXTRACCIÓN | I12 |  | 8445422002775 | 18445422002772 |  |  | 29.2 | Verde
FLOW 100 | BOCA FLOW EXTRACCIÓN E INSUFLACIÓN Ø100MM | I1 | BOCAS EXTRACCIÓN | I12 |  | 8445422013771 | 18445422013778 |  |  | 16.14 | Verde
FLOW 125 | BOCA FLOW EXTRACCIÓN E INSUFLACIÓN Ø125MM | I1 | BOCAS EXTRACCIÓN | I12 |  | 8445422013795 | 18445422013792 |  |  | 16.79 | Verde
FLOW 160 | BOCA FLOW EXTRACCIÓN E INSUFLACIÓN Ø160MM | I1 | BOCAS EXTRACCIÓN | I12 |  | 8445422013818 | 18445422013815 |  |  | 37.77 | Verde
FLOW 80 | BOCA FLOW EXTRACCIÓN E INSUFLACIÓN Ø80MM | I1 | BOCAS EXTRACCIÓN | I12 |  | 8445422013832 | 18445422013839 |  |  | 11.06 | Verde
KFB 125 | REJILLA MURAL DOBLE FLUJO ø125MM | I1 | BOCAS EXTRACCIÓN | I12 |  | 8445422015249 | 18445422015246 |  |  | 553.32 | Verde
KFB 160 | REJILLA MURAL DOBLE FLUJO ø160MM | I1 | BOCAS EXTRACCIÓN | I12 |  | 8445422015256 | 18445422015253 |  |  | 634.12 | Verde
RIL-DUP | REJILLA IMPULSIÓN LINEAL 55X220MM C/REG. ALU | I1 | BOCAS EXTRACCIÓN | I12 |  | 8435646410432 | 18435646410439 |  |  | 176.13 | Verde
RIL-DUP110 | REJILLA IMPULSIÓN LINEAL 55X110MM C/REG. ALU | I1 | BOCAS EXTRACCIÓN | I12 |  | 8435646410449 | 18435646410446 |  |  | 185.18 | Rojo
RIL-DUPB | REJILLA IMPULSIÓN LINEAL 55X220MM C/REG. BL9010 | I1 | BOCAS EXTRACCIÓN | I12 |  | 8435646410456 | 18435646410453 |  |  | 176.13 | Verde
RIL-DUPBS | REJILLA IMPULSIÓN LINEAL 55X220MM S/REG. BL9010 | I1 | BOCAS EXTRACCIÓN | I12 |  | 8435646410463 | 18435646410460 |  |  | 86.44 | Rojo
RIL-DUPS | REJILLA IMPULSIÓN LINEAL 55X220MM S/REG. ALU | I1 | BOCAS EXTRACCIÓN | I12 |  | 8435646410470 | 18435646410477 |  |  | 86.43 | Verde
RIL-DUPS110 | REJILLA IMPULSIÓN LINEAL 55X110MM S/REG. ALU | I1 | BOCAS EXTRACCIÓN | I12 |  | 8435646410487 | 18435646410484 |  |  | 86.15 | Rojo
RIL-SUP | REJILLA IMPULSIÓN LINEAL 90X180MM C/REG. ALU | I1 | BOCAS EXTRACCIÓN | I12 |  | 8435646411262 | 18435646411269 |  |  | 228.46 | Naranja
RIL-SUPS | REJILLA IMPULSIÓN LINEAL 90X180MM S/REG. ALU | I1 | BOCAS EXTRACCIÓN | I12 |  | 8435646410517 | 18435646410514 |  |  | 134.4 | Rojo
GAE 100 | REJILLA EMPOTRABLE Ø100MM CON PINZA | I1 | BOCAS EXTRACCIÓN | I13 |  | 8445422006940 | 18445422006947 |  |  | 7.66 | Verde
GAE 125 | REJILLA EMPOTRABLE Ø125MM CON PINZA | I1 | BOCAS EXTRACCIÓN | I13 |  | 8445422006957 | 18445422006954 |  |  | 9.05 | Verde
GAE 160 | REJILLA EMPOTRABLE Ø160MM CON PINZA | I1 | BOCAS EXTRACCIÓN | I13 |  | 8445422006964 | 18445422006961 |  |  | 10.33 | Verde
RM 30 | REJILLA FACHADA BLANCA Ø125 30M3/H | I1 | BOCAS EXTRACCIÓN | I13 |  | 8445422009606 | 18445422009603 |  |  | 4.36 | Rojo
TMM125 | REJILLA METÁLICA MURAL Ø125MM BLANCA | I1 | BOCAS EXTRACCIÓN | I13 |  | 8445422011487 | 18445422011484 |  |  | 81.08 | Rojo
YGC 100 | REJILLA EXTERIOR CIRCULAR Ø100 MM | I1 | BOCAS EXTRACCIÓN | I13 |  | 8445422011784 | 18445422011781 |  |  | 24.32 | Verde
YGC 125 | REJILLA EXTERIOR CIRCULAR Ø125 MM | I1 | BOCAS EXTRACCIÓN | I13 |  | 8445422011791 | 18445422011798 |  |  | 27.62 | Verde
YGC 125.3 9011 | REJILLA EXTERIOR CIRCULAR Ø125 MM RAL9011(3X3) | I1 | BOCAS EXTRACCIÓN | I13 |  | 8445422013467 | 18445422013464 |  |  | 29.06 | Negro
YGC 125.3 9016 | REJILLA EXTERIOR CIRCULAR Ø125 MM RAL9016(3X3) | I1 | BOCAS EXTRACCIÓN | I13 |  | 8445422014204 | 18445422014201 |  |  | 29.06 | Negro
YGC 150 | REJILLA EXTERIOR CIRCULAR Ø150 MM | I1 | BOCAS EXTRACCIÓN | I13 |  | 8445422011807 | 18445422011804 |  |  | 39.35 | Verde
YGC 160 | REJILLA EXTERIOR CIRCULAR Ø160 MM | I1 | BOCAS EXTRACCIÓN | I13 |  | 8445422011814 | 18445422011811 |  |  | 39.35 | Verde
YGC 160.3 9011 | REJILLA EXTERIOR CIRCULAR Ø160 MM RAL9011(3X3) | I1 | BOCAS EXTRACCIÓN | I13 |  | 8445422014211 | 18445422014218 |  |  | 44.62 | Negro
YGC 200 | REJILLA EXTERIOR CIRCULAR Ø200 MM | I1 | BOCAS EXTRACCIÓN | I13 |  | 8445422011821 | 18445422011828 |  |  | 47.23 | Verde
YGC 250 | REJILLA EXTERIOR CIRCULAR Ø250 MM | I1 | BOCAS EXTRACCIÓN | I13 |  | 8445422011838 | 18445422011835 |  |  | 90.68 | Verde
YGC 315 | REJILLA EXTERIOR CIRCULAR Ø315 MM | I1 | BOCAS EXTRACCIÓN | I13 |  | 8445422011845 | 18445422011842 |  |  | 133.66 | Verde
YGC 400 | REJILLA EXTERIOR CIRCULAR Ø400 MM | I1 | BOCAS EXTRACCIÓN | I13 |  | 8445422011852 | 18445422011859 |  |  | 202.96 | Negro
YGC 500 | REJILLA EXTERIOR CIRCULAR Ø500 MM | I1 | BOCAS EXTRACCIÓN | I13 |  | 8445422024296 | 18445422024293 |  |  | 389.96 | Negro
FAC HIGRO | ANILLO ACÚSTICO PARA BOCAS HIGRO Y AUTO >60 M3/HR | I1 | BOCAS EXTRACCIÓN | I14 |  | 8445422006575 | 18445422006572 |  |  | 13.21 | Rojo | https://preview.siberzone.es/documentacion-tecnica/anillo-acustico-para-bocas-higro-y-auto-60-m3hr
FBE 100 | FIJ.TECHO BOCA AUTO BE Ø125 A CONDUCTO Ø100 | I1 | BOCAS EXTRACCIÓN | I14 |  | 8445422006582 | 18445422006589 |  |  | 11.83 | Verde
FBE 100 B | FIJ.TECHO BOCA BEIP Ø100 A CONDUCTO Ø100 | I1 | BOCAS EXTRACCIÓN | I14 |  | 8445422006599 | 18445422006596 |  |  | 11.83 | Verde
FBE 100A | FIJ.TECHO BOCA AUTO BE Ø125 A CONDUCTO Ø100 (80) | I1 | BOCAS EXTRACCIÓN | I14 |  | 8445422006605 | 18445422006602 |  |  | 11.83 | Amarillo
FBE 100H | FIJ.TECHO BOCA HIGRO BH Ø125 A CONDUCTO Ø100 (80) | I1 | BOCAS EXTRACCIÓN | I14 |  | 8445422006612 | 18445422006619 |  |  | 11.83 | Verde
FBE 100H M | FIJ.MET.TECHO BOC BH/BEMR/BIR/FLOW A C. Ø100 | I1 | BOCAS EXTRACCIÓN | I14 |  | 8445422006629 | 18445422006626 |  |  | 11.83 | Rojo
FBE 100H-1 | FIJ.TECHO BOCA HIGRO Ø100 A CONDUCTO Ø100 | I1 | BOCAS EXTRACCIÓN | I14 |  | 8445422006636 | 18445422006633 |  |  | 11.83 | Verde
FBE 125 | FIJ.TECHO BOCA AUTO BE/BEIP Ø125 A CONDUCTO Ø125 | I1 | BOCAS EXTRACCIÓN | I14 |  | 8445422006643 | 18445422006640 |  |  | 12.32 | Verde
FBE 125H | FIJ.TECHO BOCA BH/BEIP/BOREA Ø125 A CONDUCTO Ø125 | I1 | BOCAS EXTRACCIÓN | I14 |  | 8445422006667 | 18445422006664 |  |  | 12.32 | Verde
FBE 125H M | FIJ.MET.TECHO BOC BH/BEMR/BIR/FLOW Ø125 A C. Ø125 | I1 | BOCAS EXTRACCIÓN | I14 |  | 8445422013740 | 18445422013747 |  |  | 12.32 | Rojo
FBE 200 B | FIJ.TECHO BOCA BEIP Ø200 A CONDUCTO Ø200 | I1 | BOCAS EXTRACCIÓN | I14 |  | 8445422006698 | 18445422006695 |  |  | 19.5 | Rojo
FBE 80 | FIJ.TECHO BOCA AUTO BE Ø125 A CONDUCTO Ø80 | I1 | BOCAS EXTRACCIÓN | I14 |  | 8445422006704 | 18445422006701 |  |  | 9.86 | Verde
FBE 80 B | FIJ.TECHO BOCA BEIP/BOREA Ø80 A CONDUCTO Ø80 | I1 | BOCAS EXTRACCIÓN | I14 |  | 8445422006711 | 18445422006718 |  |  | 9.86 | Verde
FBE 80 B-1 | FIJ.TECHO BOCA BOREA Ø80 A CONDUCTO Ø100 | I1 | BOCAS EXTRACCIÓN | I14 |  | 8445422021387 | 18445422021384 |  |  | 9.86 | Verde
FBE 80 HY | FIJ.TECHO BOCA HIGRO BH Ø125 A CONDUCTO Ø80 | I1 | BOCAS EXTRACCIÓN | I14 |  | 8445422006728 | 18445422006725 |  |  | 9.86 | Verde
FBE 80H M | FIJ.MET.TECHO BOC BH/BEMR/BIR/FLOW Ø80 A C. Ø80 | I1 | BOCAS EXTRACCIÓN | I14 |  | 8445422013764 | 18445422013761 |  |  | 9.86 | Verde
FLOW 100-DEF | DEFLECTOR FLOW Ø100MM | I1 | BOCAS EXTRACCIÓN | I14 |  | 8445422013788 | 18445422013785 |  |  | 1.45 | Rojo
FLOW 125-DEF | DEFLECTOR FLOW Ø125MM | I1 | BOCAS EXTRACCIÓN | I14 |  | 8445422013801 | 18445422013808 |  |  | 1.78 | Rojo
FLOW 160-DEF | DEFLECTOR FLOW Ø160MM | I1 | BOCAS EXTRACCIÓN | I14 |  | 8445422013825 | 18445422013822 |  |  | 2.35 | Rojo
FLOW 80-DEF | DEFLECTOR FLOW Ø80MM | I1 | BOCAS EXTRACCIÓN | I14 |  | 8445422013849 | 18445422013846 |  |  | 1.13 | Rojo
MAC HIGRO | ELEMENTO ACÚSTICO PARA BOCAS HIGRO | I1 | BOCAS EXTRACCIÓN | I14 |  | 8445422007589 | 18445422007586 |  |  | 13.21 | Rojo
MAN 100 | MANGUITO BOCA AUTO BE A CONDUCTO Ø100MM CON JUNTA | I1 | BOCAS EXTRACCIÓN | I14 |  | 8437008620404 | 18437008620401 |  |  | 5.17 | Verde
MAN 100EX | MANGUITO BOCA AUTO BE A C. 0605 Ø100MM CON JUNTA | I1 | BOCAS EXTRACCIÓN | I14 |  | 8445422024982 | 18445422024989 |  |  | 5.8 | Amarillo
MAN 125 | MANGUITO BOCA AUTO BE A CONDUCTO Ø125MM CON JUNTA | I1 | BOCAS EXTRACCIÓN | I14 |  | 8437008620411 | 18437008620418 |  |  | 5.17 | Verde
MIA | MODULO DE AISLAMIENTO ACÚSTICO | I1 | BOCAS EXTRACCIÓN | I14 |  | 8445422007671 | 18445422007678 |  |  | 12.45 | Verde
TERMOVAR 125 | VÁLVULA ANTI-RETORNO Ø125MM EECN | I1 | BOCAS EXTRACCIÓN | I14 |  | 8423828084403 | 18423828084400 |  |  | 139.23 | Verde
TERMOVAR 150 | VÁLVULA ANTI-RETORNO Ø150MM EECN | I1 | BOCAS EXTRACCIÓN | I14 |  | 8423828084410 | 18423828084417 |  |  | 133.19 | Verde
VAR 080 | VÁLVULA ANTI RETORNO Ø80MM METÁLICA | I1 | BOCAS EXTRACCIÓN | I14 |  | 8445422011630 | 18445422011637 |  |  | 26.31 | Verde
VAR 100 | VÁLVULA ANTI-RETORNO Ø100MM METÁLICA | I1 | BOCAS EXTRACCIÓN | I14 |  | 8445422000962 | 18445422000969 |  |  | 26.98 | Verde
VAR 110 | VÁLVULA ANTI-RETORNO Ø110MM METÁLICA | I1 | BOCAS EXTRACCIÓN | I14 |  | 8445422011647 | 18445422011644 |  |  | 29.66 | Rojo
VAR 125 | VÁLVULA ANTI-RETORNO Ø125MM METÁLICA | I1 | BOCAS EXTRACCIÓN | I14 |  | 8445422000979 | 18445422000976 |  |  | 29.66 | Verde
VAR 150 | VALVULA ANTI-RETORNO Ø150MM METÁLICA | I1 | BOCAS EXTRACCIÓN | I14 |  | 8445422000986 | 18445422000983 |  |  | 31.7 | Verde
VAR 160 | VALVULA ANTI-RETORNO Ø160MM METÁLICA | I1 | BOCAS EXTRACCIÓN | I14 |  | 8445422011654 | 18445422011651 |  |  | 32.38 | Verde
MRR080045 | REGULADOR DE CAUDAL REGULABLE Ø80MM 45M3/HR | I1 | BOCAS EXTRACCIÓN | I15 |  | 8445422007886 | 18445422007883 |  |  | 24.07 | Verde
MRR080050 | REGULADOR DE CAUDAL REGULABLE Ø80MM 50M3/HR | I1 | BOCAS EXTRACCIÓN | I15 |  | 8445422007893 | 18445422007890 |  |  | 24.07 | Verde
MRR100015 | REGULADOR DE CAUDAL REGULABLE Ø100MM 15M3/HR | I1 | BOCAS EXTRACCIÓN | I15 |  | 8445422007909 | 18445422007906 |  |  | 29.1 | Verde
MRR100030 | REGULADOR DE CAUDAL REGULABLE Ø100MM 30M3/HR | I1 | BOCAS EXTRACCIÓN | I15 |  | 8445422007916 | 18445422007913 |  |  | 29.1 | Verde
MRR100045 | REGULADOR DE CAUDAL REGULABLE Ø100MM 45M3/HR | I1 | BOCAS EXTRACCIÓN | I15 |  | 8445422007923 | 18445422007920 |  |  | 29.1 | Verde
MRR100050 | REGULADOR DE CAUDAL REGULABLE Ø100MM 50M3/HR | I1 | BOCAS EXTRACCIÓN | I15 |  | 8445422007930 | 18445422007937 |  |  | 29.1 | Verde
MRR100060 | REGULADOR DE CAUDAL REGULABLE Ø100MM 60M3/HR | I1 | BOCAS EXTRACCIÓN | I15 |  | 8445422007947 | 18445422007944 |  |  | 29.1 | Verde
MRR100075 | REGULADOR DE CAUDAL REGULABLE Ø100MM 75M3/HR | I1 | BOCAS EXTRACCIÓN | I15 |  | 8445422007954 | 18445422007951 |  |  | 29.1 | Verde
MRR100090 | REGULADOR DE CAUDAL REGULABLE Ø100MM 90M3/HR | I1 | BOCAS EXTRACCIÓN | I15 |  | 8445422007961 | 18445422007968 |  |  | 29.1 | Rojo
MRR100100 | REGULADOR DE CAUDAL REGULABLE Ø100MM 100M3/HR | I1 | BOCAS EXTRACCIÓN | I15 |  | 8445422007978 | 18445422007975 |  |  | 29.1 | Rojo
MRR125015 | REGULADOR DE CAUDAL REGULABLE Ø125MM 15M3/HR | I1 | BOCAS EXTRACCIÓN | I15 |  | 8445422007985 | 18445422007982 |  |  | 33.02 | Verde
MRR125025 | REGULADOR DE CAUDAL REGULABLE Ø125MM 25M3/HR | I1 | BOCAS EXTRACCIÓN | I15 |  | 8445422007992 | 18445422007999 |  |  | 33.03 | Verde
MRR125030 | REGULADOR DE CAUDAL REGULABLE Ø125MM 30M3/HR | I1 | BOCAS EXTRACCIÓN | I15 |  | 8445422008005 | 18445422008002 |  |  | 33.02 | Verde
MRR125045 | REGULADOR DE CAUDAL REGULABLE Ø125MM 45M3/HR | I1 | BOCAS EXTRACCIÓN | I15 |  | 8445422008012 | 18445422008019 |  |  | 33.02 | Verde
MRR125050 | REGULADOR DE CAUDAL REGULABLE Ø125MM 50M3/HR | I1 | BOCAS EXTRACCIÓN | I15 |  | 8445422008029 | 18445422008026 |  |  | 33.02 | Verde
MRR125060 | REGULADOR DE CAUDAL REGULABLE Ø125MM 60M3/HR | I1 | BOCAS EXTRACCIÓN | I15 |  | 8445422008036 | 18445422008033 |  |  | 33.02 | Verde
MRR125075 | REGULADOR DE CAUDAL REGULABLE Ø125MM 75M3/HR | I1 | BOCAS EXTRACCIÓN | I15 |  | 8445422008043 | 18445422008040 |  |  | 33.02 | Verde
MRR125090 | REGULADOR DE CAUDAL REGULABLE Ø125MM 90M3/HR | I1 | BOCAS EXTRACCIÓN | I15 |  | 8445422008050 | 18445422008057 |  |  | 33.02 | Verde
MRR125100 | REGULADOR DE CAUDAL REGULABLE Ø125MM 100M3/HR | I1 | BOCAS EXTRACCIÓN | I15 |  | 8445422008067 | 18445422008064 |  |  | 33.02 | Verde
MRR125120 | REGULADOR DE CAUDAL REGULABLE Ø125MM 120M3/HR | I1 | BOCAS EXTRACCIÓN | I15 |  | 8445422008074 | 18445422008071 |  |  | 33.02 | Verde
MRR125150 | REGULADOR DE CAUDAL REGULABLE Ø125MM 150M3/HR | I1 | BOCAS EXTRACCIÓN | I15 |  | 8445422008081 | 18445422008088 |  |  | 33.02 | Verde
MRR125180 | REGULADOR DE CAUDAL REGULABLE Ø125MM 180M3/HR | I1 | BOCAS EXTRACCIÓN | I15 |  | 8445422008098 | 18445422008095 |  |  | 33.02 | Verde
MRR150050 | REGULADOR DE CAUDAL REGULABLE Ø150MM 050M3/HR | I1 | BOCAS EXTRACCIÓN | I15 |  | 8445422008104 | 18445422008101 |  |  | 48.99 | Rojo
MRR150100 | REGULADOR DE CAUDAL REGULABLE Ø150MM 100M3/HR | I1 | BOCAS EXTRACCIÓN | I15 |  | 8445422008111 | 18445422008118 |  |  | 48.99 | Verde
MRR150120 | REGULADOR DE CAUDAL REGULABLE Ø150MM 120M3/HR | I1 | BOCAS EXTRACCIÓN | I15 |  | 8445422008128 | 18445422008125 |  |  | 48.99 | Rojo
MRR150150 | REGULADOR DE CAUDAL REGULABLE Ø150MM 150M3/HR | I1 | BOCAS EXTRACCIÓN | I15 |  | 8445422008135 | 18445422008132 |  |  | 48.99 | Rojo
MRR150180 | REGULADOR DE CAUDAL REGULABLE Ø150MM 180M3/HR | I1 | BOCAS EXTRACCIÓN | I15 |  | 8445422008142 | 18445422008149 |  |  | 48.99 | Rojo
MRR150210 | REGULADOR DE CAUDAL REGULABLE Ø150MM 210M3/HR | I1 | BOCAS EXTRACCIÓN | I15 |  | 8445422008159 | 18445422008156 |  |  | 48.99 | Rojo
MRR150240 | REGULADOR DE CAUDAL REGULABLE Ø150MM 240M3/HR | I1 | BOCAS EXTRACCIÓN | I15 |  | 8445422008166 | 18445422008163 |  |  | 48.99 | Rojo
MRR150250 | REGULADOR DE CAUDAL REGULABLE Ø150MM 250M3/HR | I1 | BOCAS EXTRACCIÓN | I15 |  | 8445422008173 | 18445422008170 |  |  | 48.99 | Rojo
MRR150270 | REGULADOR DE CAUDAL REGULABLE Ø150MM 270M3/HR | I1 | BOCAS EXTRACCIÓN | I15 |  | 8445422008180 | 18445422008187 |  |  | 48.99 | Rojo
MRR150300 | REGULADOR DE CAUDAL REGULABLE Ø150MM 300M3/HR | I1 | BOCAS EXTRACCIÓN | I15 |  | 8445422008197 | 18445422008194 |  |  | 48.99 | Rojo
MRR160050 | REGULADOR DE CAUDAL REGULABLE Ø160MM 050M3/HR | I1 | BOCAS EXTRACCIÓN | I15 |  | 8445422008203 | 18445422008200 |  |  | 48.99 | Rojo
MRR160100 | REGULADOR DE CAUDAL REGULABLE Ø160MM 100M3/HR | I1 | BOCAS EXTRACCIÓN | I15 |  | 8445422008210 | 18445422008217 |  |  | 48.99 | Rojo
MRR160120 | REGULADOR DE CAUDAL REGULABLE Ø160MM 120M3/HR | I1 | BOCAS EXTRACCIÓN | I15 |  | 8445422008227 | 18445422008224 |  |  | 48.99 | Rojo
MRR160150 | REGULADOR DE CAUDAL REGULABLE Ø160MM 150M3/HR | I1 | BOCAS EXTRACCIÓN | I15 |  | 8445422008234 | 18445422008231 |  |  | 48.99 | Rojo
MRR160180 | REGULADOR DE CAUDAL REGULABLE Ø160MM 180M3/HR | I1 | BOCAS EXTRACCIÓN | I15 |  | 8445422008241 | 18445422008248 |  |  | 48.99 | Rojo
MRR160210 | REGULADOR DE CAUDAL REGULABLE Ø160MM 210M3/HR | I1 | BOCAS EXTRACCIÓN | I15 |  | 8445422008258 | 18445422008255 |  |  | 48.99 | Rojo
MRR160240 | REGULADOR DE CAUDAL REGULABLE Ø160MM 240M3/HR | I1 | BOCAS EXTRACCIÓN | I15 |  | 8445422008265 | 18445422008262 |  |  | 48.99 | Rojo
MRR160250 | REGULADOR DE CAUDAL REGULABLE Ø160MM 250M3/HR | I1 | BOCAS EXTRACCIÓN | I15 |  | 8445422008272 | 18445422008279 |  |  | 48.99 | Rojo
MRR160270 | REGULADOR DE CAUDAL REGULABLE Ø160MM 270M3/HR | I1 | BOCAS EXTRACCIÓN | I15 |  | 8445422008289 | 18445422008286 |  |  | 48.99 | Rojo
MRR160300 | REGULADOR DE CAUDAL REGULABLE Ø160MM 300M3/HR | I1 | BOCAS EXTRACCIÓN | I15 |  | 8445422008296 | 18445422008293 |  |  | 48.99 | Rojo
MRR200180 | REGULADOR DE CAUDAL REGULABLE Ø200MM 180M3/HR | I1 | BOCAS EXTRACCIÓN | I15 |  | 8445422008302 | 18445422008309 |  |  | 74.18 | Rojo
MRR200210 | REGULADOR DE CAUDAL REGULABLE Ø200MM 210M3/HR | I1 | BOCAS EXTRACCIÓN | I15 |  | 8445422008319 | 18445422008316 |  |  | 74.18 | Rojo
MRR200240 | REGULADOR DE CAUDAL REGULABLE Ø200MM 240M3/HR | I1 | BOCAS EXTRACCIÓN | I15 |  | 8445422008326 | 18445422008323 |  |  | 74.18 | Rojo
MRR200250 | REGULADOR DE CAUDAL REGULABLE Ø200MM 250M3/HR | I1 | BOCAS EXTRACCIÓN | I15 |  | 8445422008333 | 18445422008330 |  |  | 74.18 | Rojo
MRR200270 | REGULADOR DE CAUDAL REGULABLE Ø200MM 270M3/HR | I1 | BOCAS EXTRACCIÓN | I15 |  | 8445422008340 | 18445422008347 |  |  | 74.18 | Rojo
MRR200300 | REGULADOR DE CAUDAL REGULABLE Ø200MM 300M3/HR | I1 | BOCAS EXTRACCIÓN | I15 |  | 8445422008357 | 18445422008354 |  |  | 74.18 | Rojo
MRR200350 | REGULADOR DE CAUDAL REGULABLE Ø200MM 350M3/HR | I1 | BOCAS EXTRACCIÓN | I15 |  | 8445422008364 | 18445422008361 |  |  | 74.18 | Rojo
MRR200400 | REGULADOR DE CAUDAL REGULABLE Ø200MM 400M3/HR | I1 | BOCAS EXTRACCIÓN | I15 |  | 8445422008371 | 18445422008378 |  |  | 74.18 | Rojo
MRR200450 | REGULADOR DE CAUDAL REGULABLE Ø200MM 450M3/HR | I1 | BOCAS EXTRACCIÓN | I15 |  | 8445422008388 | 18445422008385 |  |  | 74.18 | Rojo
MRR200500 | REGULADOR DE CAUDAL REGULABLE Ø200MM 500M3/HR | I1 | BOCAS EXTRACCIÓN | I15 |  | 8445422008395 | 18445422008392 |  |  | 74.18 | Rojo
MRR250300 | REGULADOR DE CAUDAL REGULABLE Ø250MM 300M3/HR | I1 | BOCAS EXTRACCIÓN | I15 |  | 8445422008401 | 18445422008408 |  |  | 95.16 | Rojo
MRR250350 | REGULADOR DE CAUDAL REGULABLE Ø250MM 350M3/HR | I1 | BOCAS EXTRACCIÓN | I15 |  | 8445422008418 | 18445422008415 |  |  | 95.16 | Rojo
MRR250400 | REGULADOR DE CAUDAL REGULABLE Ø250MM 400M3/HR | I1 | BOCAS EXTRACCIÓN | I15 |  | 8445422008425 | 18445422008422 |  |  | 95.16 | Rojo
MRR250450 | REGULADOR DE CAUDAL REGULABLE Ø250MM 450M3/HR | I1 | BOCAS EXTRACCIÓN | I15 |  | 8445422008432 | 18445422008439 |  |  | 95.16 | Rojo
MRR250500 | REGULADOR DE CAUDAL REGULABLE Ø250MM 500M3/HR | I1 | BOCAS EXTRACCIÓN | I15 |  | 8445422008449 | 18445422008446 |  |  | 95.16 | Rojo
MRR250550 | REGULADOR DE CAUDAL REGULABLE Ø250MM 550M3/HR | I1 | BOCAS EXTRACCIÓN | I15 |  | 8445422008456 | 18445422008453 |  |  | 109.16 | Rojo
MRR250600 | REGULADOR DE CAUDAL REGULABLE Ø250MM 600M3/HR | I1 | BOCAS EXTRACCIÓN | I15 |  | 8445422008463 | 18445422008460 |  |  | 109.16 | Rojo
MRR250650 | REGULADOR DE CAUDAL REGULABLE Ø250MM 650M3/HR | I1 | BOCAS EXTRACCIÓN | I15 |  | 8445422008470 | 18445422008477 |  |  | 109.16 | Rojo
MRR250700 | REGULADOR DE CAUDAL REGULABLE Ø250MM 700M3/HR | I1 | BOCAS EXTRACCIÓN | I15 |  | 8445422008487 | 18445422008484 |  |  | 109.16 | Rojo
RIL-REG | REGULADOR IMPULSIÓN LINEAL 55MMX220MM ALU | I1 | BOCAS EXTRACCIÓN | I15 |  | 8435646410494 | 18435646410491 |  |  | 91.52 | Verde
RIL-REG110 | REGULADOR IMPULSIÓN LINEAL 55MMX110MM ALU | I1 | BOCAS EXTRACCIÓN | I15 |  | 8435646410500 | 18435646410507 |  |  | 93 | Rojo
EA IS20 N | ENTRADA AIRE ACÚSTICA 22M3/HR NEGRA RAL 9011 | J1 | ENTRADAS DE AIRE | J10 |  | 8445422006247 | 18445422006244 |  |  | 22.56 | Rojo
EA IS30 N | ENTRADA AIRE ACÚSTICA 30M3/HR NEGRA RAL 9011 | J1 | ENTRADAS DE AIRE | J10 |  | 8445422006254 | 18445422006251 |  |  | 22.56 | Rojo
EA IS45 N | ENTRADA AIRE ACÚSTICA 45M3/HR NEGRA RAL 9011 | J1 | ENTRADAS DE AIRE | J10 |  | 8445422006261 | 18445422006268 |  |  | 24.94 | Rojo
EA ISOL20 | ENTRADA AIRE ACÚSTICA 22M3/HR BLANCA RAL 9016 | J1 | ENTRADAS DE AIRE | J10 |  | 8445422006308 | 18445422006305 |  |  | 23.69 | Verde
EA ISOL30 | ENTRADA AIRE ACÚSTICA 30M3/HR BLANCA RAL 9016 | J1 | ENTRADAS DE AIRE | J10 |  | 8437008620428 | 18437008620425 |  |  | 23.69 | Verde
EA ISOL45 | ENTRADA AIRE ACÚSTICA 45M3/HR BLANCA RAL 9016 | J1 | ENTRADAS DE AIRE | J10 |  | 8437008620435 | 18437008620432 |  |  | 26.18 | Verde
EAI3 1013 | ENTRADA AIRE ACÚSTICA 30M3/HR RAL 1013 | J1 | ENTRADAS DE AIRE | J10 |  | 8445422006346 | 18445422006343 |  |  | 19.96 | Rojo
EAI3 7011 | ENTRADA AIRE ACÚSTICA 30M3/HR RAL 7011 | J1 | ENTRADAS DE AIRE | J10 |  | 8445422006353 | 18445422006350 |  |  | 19.96 | Rojo
EAI3 7035 | ENTRADA AIRE ACÚSTICA 30M3/HR RAL 7035 | J1 | ENTRADAS DE AIRE | J10 |  | 8445422006360 | 18445422006367 |  |  | 19.96 | Rojo
EAI3 8003 | ENTRADA AIRE ACÚSTICA 30 M3/HR RAL 8003 | J1 | ENTRADAS DE AIRE | J10 |  | 8445422006377 | 18445422006374 |  |  | 19.96 | Rojo
EAI3 8019 | ENTRADA AIRE ACÚSTICA 30M3/HR RAL 8019 | J1 | ENTRADAS DE AIRE | J10 |  | 8445422006384 | 18445422006381 |  |  | 19.96 | Rojo
EAI4 7035 | ENTRADA AIRE ACÚSTICA 45M3/HR RAL 7035 | J1 | ENTRADAS DE AIRE | J10 |  | 8445422006391 | 18445422006398 |  |  | 22.06 | Rojo
KIT EA 30 | KIT SILENCIADOR MURO AUTO.30 M3/H | J1 | ENTRADAS DE AIRE | J11 |  | 8445422007282 | 18445422007289 |  |  | 107.77 | Rojo
KIT EA 45 | KIT SILENCIADOR MURO AUTO.45 M3/H | J1 | ENTRADAS DE AIRE | J11 |  | 8445422007299 | 18445422007296 |  |  | 108.27 | Rojo
VMG15 | ENTRADA AIRE AUTORREGULABLE VM 15M3/HR | J1 | ENTRADAS DE AIRE | J11 |  | 8445422011753 | 18445422011750 |  |  | 3.9 | Rojo
EA ISHYRN | ENTRADA AIRE ACÚSTICA HIGRO 5/45 M3/HR RAL9011+RA | J1 | ENTRADAS DE AIRE | J12 |  | 8445422006278 | 18445422006275 |  |  | 64.29 | Rojo
EA ISO HY | ENTRADA AIRE ACÚSTICA HIGRO 5/45M3/HR RAL 9016 | J1 | ENTRADAS DE AIRE | J12 |  | 8445422006285 | 18445422006282 |  |  | 54.52 | Verde
EA ISOHYR | ENTRADA AIRE ACÚSTICA HIGRO 5/45M3/HR RAL 9016+RA | J1 | ENTRADAS DE AIRE | J12 |  | 8445422006292 | 18445422006299 |  |  | 64.65 | Verde
EAIHY1011 | ENTRADA AIRE ACÚSTICA HIGRO 5/45 M3/HR RAL 1011 | J1 | ENTRADAS DE AIRE | J12 |  | 8445422006452 | 18445422006459 |  |  | 51.92 | Rojo
EAIHY1013 | ENTRADA AIRE ACÚSTICA HIGRO 5/45M3/HR RAL 1013 | J1 | ENTRADAS DE AIRE | J12 |  | 8445422026047 | 18445422026044 |  |  | 54.52 | Rojo
EAIHY8019 | ENTRADA AIRE ACÚSTICA HIGRO 5/45 M3/HR RAL 8019 | J1 | ENTRADAS DE AIRE | J12 |  | 8445422006469 | 18445422006466 |  |  | 51.92 | Rojo
EAIHY8024 | ENTRADA AIRE ACÚSTICA HIGRO 5/45 M3/HR RAL 8024 | J1 | ENTRADAS DE AIRE | J12 |  | 8445422006476 | 18445422006473 |  |  | 51.92 | Rojo
EAISH7011 | ENTRADA AIRE ACÚSTICA HIGRO 5/45 M3/HR RAL 7011 | J1 | ENTRADAS DE AIRE | J12 |  | 8445422006483 | 18445422006480 |  |  | 51.92 | Rojo
EAISH7016 | ENTRADA AIRE ACÚSTICA HIGRO 5/45 M3/HR RAL 7016 | J1 | ENTRADAS DE AIRE | J12 |  | 8445422006490 | 18445422006497 |  |  | 51.92 | Rojo
EAISH7035 | ENTRADA AIRE ACÚSTICA HIGRO 5/45 M3/HR RAL 7035 | J1 | ENTRADAS DE AIRE | J12 |  | 8445422006506 | 18445422006503 |  |  | 51.92 | Rojo
EAISHY N | ENTRADA AIRE ACÚSTICA HIGRO 5/45 M3/HR RAL 9011 | J1 | ENTRADAS DE AIRE | J12 |  | 8445422006513 | 18445422006510 |  |  | 51.92 | Verde
KITSC125H | KIT SILENCIADOR MURO HIGRO.Ø125 MOD.EM HY | J1 | ENTRADAS DE AIRE | J12 |  | 8445422007343 | 18445422007340 |  |  | 177.47 | Rojo | https://preview.siberzone.es/documentacion-tecnica/kit-silenciador-muro-higroo125-modem-hy
KITSTMHY | KIT SILENCIADOR MURO HIGRO.Ø125 MOD.EA ISO HY | J1 | ENTRADAS DE AIRE | J12 |  | 8445422007350 | 18445422007357 |  |  | 162.82 | Rojo | https://preview.siberzone.es/documentacion-tecnica/kit-silenciador-muro-higroo125-modea-iso-hy
CE2A | CAPUCHÓN DE FACHADA PARA ENTRADA AIRE BLANCO | J1 | ENTRADAS DE AIRE | J14 |  | 8445422003239 | 18445422003236 |  |  | 1.78 | Rojo
CE2A N | CAPUCHÓN DE FACHADA PARA ENTRADA AIRE NEGRO | J1 | ENTRADAS DE AIRE | J14 |  | 8445422003246 | 18445422003243 |  |  | 1.78 | Rojo
CINADHAL | CINTA ADHESIVA ALUMINIO 50MX50MM | MM5 | VARIOS | MM50 |  | 8445422024630 | 18445422024637 |  |  | 66.26 | Amarillo
T080/3AGR | CONDUCTO METÁLICO Ø80MM L=3MTS ACERO GALVANIZADO | MA1 | CONDUCTOS Y ACCESORIOS METÁLICOS ESTÁNDAR | MA10 |  | 8435646407722 | 18435646407729 |  |  | 22.23 | Verde
T100/3AGR | CONDUCTO METÁLICO Ø100MM L=3MTS ACERO GALVANIZADO | MA1 | CONDUCTOS Y ACCESORIOS METÁLICOS ESTÁNDAR | MA10 |  | 8435646407746 | 18435646407743 |  |  | 12.34 | Verde
T125/3AGR | CONDUCTO METÁLICO Ø125MM L=3MTS ACERO GALVANIZADO | MA1 | CONDUCTOS Y ACCESORIOS METÁLICOS ESTÁNDAR | MA10 |  | 8435646407760 | 18435646407767 |  |  | 15.31 | Verde
T150/3AGR | CONDUCTO METÁLICO Ø150MM L=3MTS ACERO GALVANIZADO | MA1 | CONDUCTOS Y ACCESORIOS METÁLICOS ESTÁNDAR | MA10 |  | 8435646407791 | 18435646407798 |  |  | 18.4 | Verde
T160/3AGR | CONDUCTO METÁLICO Ø160MM L=3MTS ACERO GALVANIZADO | MA1 | CONDUCTOS Y ACCESORIOS METÁLICOS ESTÁNDAR | MA10 |  | 8435646407814 | 18435646407811 |  |  | 19.53 | Verde
T200/3AGR | CONDUCTO METÁLICO Ø200MM L=3MTS ACERO GALVANIZADO | MA1 | CONDUCTOS Y ACCESORIOS METÁLICOS ESTÁNDAR | MA10 |  | 8435646407852 | 18435646407859 |  |  | 24.46 | Verde
T250/3AGR | CONDUCTO METÁLICO Ø250MM L=3MTS ACERO GALVANIZADO | MA1 | CONDUCTOS Y ACCESORIOS METÁLICOS ESTÁNDAR | MA10 |  | 8435646407883 | 18435646407880 |  |  | 30.63 | Verde
T300/3AGR | CONDUCTO METÁLICO Ø300MM L=3MTS ACERO GALVANIZADO | MA1 | CONDUCTOS Y ACCESORIOS METÁLICOS ESTÁNDAR | MA10 |  | 8435646407906 | 18435646407903 |  |  | 36.97 | Verde
T315/3AGR | CONDUCTO METÁLICO Ø315MM L=3MTS ACERO GALVANIZADO | MA1 | CONDUCTOS Y ACCESORIOS METÁLICOS ESTÁNDAR | MA10 |  | 8435646407920 | 18435646407927 |  |  | 38.98 | Naranja
T355/3AGR | CONDUCTO METÁLICO Ø355MM L=3MTS ACERO GALVANIZADO | MA1 | CONDUCTOS Y ACCESORIOS METÁLICOS ESTÁNDAR | MA10 |  | 8435646407937 | 18435646407934 |  |  | 44.22 | Naranja
T400/3AGR | CONDUCTO METÁLICO Ø400MM L=3MTS ACERO GALVANIZADO | MA1 | CONDUCTOS Y ACCESORIOS METÁLICOS ESTÁNDAR | MA10 |  | 8435646407944 | 18435646407941 |  |  | 76.96 | Naranja
T450/3AGR | CONDUCTO METÁLICO Ø450MM L=3MTS ACERO GALVANIZADO | MA1 | CONDUCTOS Y ACCESORIOS METÁLICOS ESTÁNDAR | MA10 |  | 8435646407951 | 18435646407958 |  |  | 66.46 | Naranja
T500/3AGR | CONDUCTO METÁLICO Ø500MM L=3MTS ACERO GALVANIZADO | MA1 | CONDUCTOS Y ACCESORIOS METÁLICOS ESTÁNDAR | MA10 |  | 8435646407968 | 18435646407965 |  |  | 96.76 | Verde
T560/3AGR | CONDUCTO METÁLICO Ø560MM L=3MTS ACERO GALVANIZADO | MA1 | CONDUCTOS Y ACCESORIOS METÁLICOS ESTÁNDAR | MA10 |  | 8435646407975 | 18435646407972 |  |  | 108.05 | Naranja
T630/3AGR | CONDUCTO METÁLICO Ø630MM L=3MTS ACERO GALVANIZADO | MA1 | CONDUCTOS Y ACCESORIOS METÁLICOS ESTÁNDAR | MA10 |  | 8435646410647 | 18435646410644 |  |  | 104.8 | Naranja
T710/3AGR | CONDUCTO METÁLICO Ø710MM L=3MTS ACERO GALVANIZADO | MA1 | CONDUCTOS Y ACCESORIOS METÁLICOS ESTÁNDAR | MA10 |  | 8435646407982 | 18435646407989 |  |  | 126.45 | Naranja
T800/3AGR | CONDUCTO METÁLICO Ø800MM L=3MTS ACERO GALVANIZADO | MA1 | CONDUCTOS Y ACCESORIOS METÁLICOS ESTÁNDAR | MA10 |  | 8435646410654 | 18435646410651 |  |  | 132.41 | Naranja
T900/3AGR | CONDUCTO METÁLICO Ø900MM L=3MTS ACERO GALVANIZADO | MA1 | CONDUCTOS Y ACCESORIOS METÁLICOS ESTÁNDAR | MA10 |  | 8435646410661 | 18435646410668 |  |  | 169.98 | Naranja
AIS10 | AISLAMIENTO K-FLEX 10MM | MM6 | AISLAMIENTOS | MM62 |  | 8435646410036 | 18435646410033 |  |  | 38.56 | Amarillo
AV500 | ABRAZADERA GALVA ALICATAR O VIENTO Ø 500 | MA4 | ABRAZADERAS | MA41 |  | 8435646414249 | 18435646414246 |  |  | 61.86 | Naranja
BMF100 | TAPA CONDUCTO MACHO Ø100MM | MA1 | CONDUCTOS Y ACCESORIOS METÁLICOS ESTÁNDAR | MA11 |  | 8435646400105 | 18435646400102 |  |  | 4.89 | Verde
BMF125 | TAPA CONDUCTO MACHO Ø125MM | MA1 | CONDUCTOS Y ACCESORIOS METÁLICOS ESTÁNDAR | MA11 |  | 8435646400129 | 18435646400126 |  |  | 5.08 | Verde
BMF150 | TAPA CONDUCTO MACHO Ø150MM | MA1 | CONDUCTOS Y ACCESORIOS METÁLICOS ESTÁNDAR | MA11 |  | 8435646400143 | 18435646400140 |  |  | 6.87 | Verde
BMF160 | TAPA CONDUCTO MACHO Ø160MM | MA1 | CONDUCTOS Y ACCESORIOS METÁLICOS ESTÁNDAR | MA11 |  | 8435646400174 | 18435646400171 |  |  | 6.37 | Verde
BMF200 | TAPA CONDUCTO MACHO Ø200MM | MA1 | CONDUCTOS Y ACCESORIOS METÁLICOS ESTÁNDAR | MA11 |  | 8435646400198 | 18435646400195 |  |  | 8.11 | Verde
BMF250 | TAPA CONDUCTO MACHO Ø250MM | MA1 | CONDUCTOS Y ACCESORIOS METÁLICOS ESTÁNDAR | MA11 |  | 8435646400228 | 18435646400225 |  |  | 11.11 | Verde
BMF315 | TAPA CONDUCTO MACHO Ø315MM | MA1 | CONDUCTOS Y ACCESORIOS METÁLICOS ESTÁNDAR | MA11 |  | 8435646400242 | 18435646400249 |  |  | 16.42 | Verde
BMF355 | TAPA CONDUCTO MACHO Ø355MM | MA1 | CONDUCTOS Y ACCESORIOS METÁLICOS ESTÁNDAR | MA11 |  | 8435646400266 | 18435646400263 |  |  | 19.55 | Verde
BMF400 | TAPA CONDUCTO MACHO Ø400MM | MA1 | CONDUCTOS Y ACCESORIOS METÁLICOS ESTÁNDAR | MA11 |  | 8435646400280 | 18435646400287 |  |  | 22.56 | Verde
BMF450 | TAPA CONDUCTO MACHO Ø450MM | MA1 | CONDUCTOS Y ACCESORIOS METÁLICOS ESTÁNDAR | MA11 |  | 8435646400303 | 18435646400300 |  |  | 27.9 | Naranja
BMF500 | TAPA CONDUCTO MACHO Ø500MM | MA1 | CONDUCTOS Y ACCESORIOS METÁLICOS ESTÁNDAR | MA11 |  | 8435646400327 | 18435646400324 |  |  | 31.54 | Naranja
BMF630 | TAPA CONDUCTO MACHO Ø630MM | MA1 | CONDUCTOS Y ACCESORIOS METÁLICOS ESTÁNDAR | MA11 |  | 8435646414850 | 18435646414857 |  |  | 44.42 | Naranja
BMM 150 | TAPA MALLA GALVA Ø 150 | MA1 | CONDUCTOS Y ACCESORIOS METÁLICOS ESTÁNDAR | MA11 |  | 8435646415635 | 18435646415632 |  |  | 15.66 | Naranja
BUS 125 | REJILLA VISERA CON RED Ø125MM | MA1 | CONDUCTOS Y ACCESORIOS METÁLICOS ESTÁNDAR | MA11 |  | 8435646400426 | 18435646400423 |  |  | 33 | Verde
BUS 160 | REJILLA VISERA CON RED Ø160MM | MA1 | CONDUCTOS Y ACCESORIOS METÁLICOS ESTÁNDAR | MA11 |  | 8435646400419 | 18435646400416 |  |  | 35.54 | Verde
BUS 200 | REJILLA VISERA CON RED Ø200MM | MA1 | CONDUCTOS Y ACCESORIOS METÁLICOS ESTÁNDAR | MA11 |  | 8435646400471 | 18435646400478 |  |  | 43.65 | Verde
BUS 250 | REJILLA VISERA CON RED Ø250MM | MA1 | CONDUCTOS Y ACCESORIOS METÁLICOS ESTÁNDAR | MA11 |  | 8435646400501 | 18435646400508 |  |  | 47.95 | Verde
BUS 315 | REJILLA VISERA CON RED Ø315MM | MA1 | CONDUCTOS Y ACCESORIOS METÁLICOS ESTÁNDAR | MA11 |  | 8435646400549 | 18435646400546 |  |  | 54.13 | Verde
BUS 355 | REJILLA VISERA CON RED Ø355MM | MA1 | CONDUCTOS Y ACCESORIOS METÁLICOS ESTÁNDAR | MA11 |  | 8435646400570 | 18435646400577 |  |  | 63.25 | Naranja
BUS 400 | REJILLA VISERA CON RED Ø400MM | MA1 | CONDUCTOS Y ACCESORIOS METÁLICOS ESTÁNDAR | MA11 |  | 8435646400600 | 18435646400607 |  |  | 68.25 | Naranja
BUS 450 | REJILLA VISERA CON RED Ø450MM | MA1 | CONDUCTOS Y ACCESORIOS METÁLICOS ESTÁNDAR | MA11 |  | 8435646400631 | 18435646400638 |  |  | 80.7 | Naranja
BUS 500 | REJILLA VISERA CON RED Ø500MM | MA1 | CONDUCTOS Y ACCESORIOS METÁLICOS ESTÁNDAR | MA11 |  | 8435646400655 | 18435646400652 |  |  | 94.89 | Naranja
BUS 560 | REJILLA VISERA CON RED Ø560MM | MA1 | CONDUCTOS Y ACCESORIOS METÁLICOS ESTÁNDAR | MA11 |  | 8435646400686 | 18435646400683 |  |  | 104.46 | Naranja
BUS 630 | REJILLA VISERA CON RED Ø630MM | MA1 | CONDUCTOS Y ACCESORIOS METÁLICOS ESTÁNDAR | MA11 |  | 8435646410777 | 18435646410774 |  |  | 110.09 | Naranja
BUS 710 | REJILLA VISERA CON RED Ø710MM | MA1 | CONDUCTOS Y ACCESORIOS METÁLICOS ESTÁNDAR | MA11 |  | 8435646400716 | 18435646400713 |  |  | 143.88 | Naranja
C080/45 | CODO 45º Ø80MM | MA1 | CONDUCTOS Y ACCESORIOS METÁLICOS ESTÁNDAR | MA11 |  | 8435646410043 | 18435646410040 |  |  | 13.19 | Verde
C080/90 | CODO 90º Ø80MM | MA1 | CONDUCTOS Y ACCESORIOS METÁLICOS ESTÁNDAR | MA11 |  | 8435646400730 | 18435646400737 |  |  | 16.24 | Verde
C100/45 | CODO 45º Ø100MM | MA1 | CONDUCTOS Y ACCESORIOS METÁLICOS ESTÁNDAR | MA11 |  | 8435646400754 | 18435646400751 |  |  | 10.65 | Verde
C100/90 | CODO 90º Ø100MM | MA1 | CONDUCTOS Y ACCESORIOS METÁLICOS ESTÁNDAR | MA11 |  | 8435646400778 | 18435646400775 |  |  | 13.41 | Verde
C125/45 | CODO 45º Ø125MM | MA1 | CONDUCTOS Y ACCESORIOS METÁLICOS ESTÁNDAR | MA11 |  | 8435646400792 | 18435646400799 |  |  | 18.92 | Verde
C125/90 | CODO 90º Ø125MM | MA1 | CONDUCTOS Y ACCESORIOS METÁLICOS ESTÁNDAR | MA11 |  | 8435646400815 | 18435646400812 |  |  | 16.8 | Verde
C150/45 | CODO 45º Ø150MM | MA1 | CONDUCTOS Y ACCESORIOS METÁLICOS ESTÁNDAR | MA11 |  | 8435646400891 | 18435646400898 |  |  | 21.39 | Verde
C150/90 | CODO 90º Ø150MM | MA1 | CONDUCTOS Y ACCESORIOS METÁLICOS ESTÁNDAR | MA11 |  | 8435646400914 | 18435646400911 |  |  | 29.78 | Verde
C160/45 | CODO 45º Ø160MM | MA1 | CONDUCTOS Y ACCESORIOS METÁLICOS ESTÁNDAR | MA11 |  | 8435646400945 | 18435646400942 |  |  | 17.57 | Verde
C160/90 | CODO 90º Ø160MM | MA1 | CONDUCTOS Y ACCESORIOS METÁLICOS ESTÁNDAR | MA11 |  | 8435646400976 | 18435646400973 |  |  | 27.35 | Verde
C200/45 | CODO 45º Ø200MM | MA1 | CONDUCTOS Y ACCESORIOS METÁLICOS ESTÁNDAR | MA11 |  | 8435646401072 | 18435646401079 |  |  | 23.34 | Verde
C200/90 | CODO 90º Ø200MM | MA1 | CONDUCTOS Y ACCESORIOS METÁLICOS ESTÁNDAR | MA11 |  | 8435646401102 | 18435646401109 |  |  | 36.99 | Verde
C250/45 | CODO 45º Ø250MM | MA1 | CONDUCTOS Y ACCESORIOS METÁLICOS ESTÁNDAR | MA11 |  | 8435646401201 | 18435646401208 |  |  | 57.52 | Verde
C250/90 | CODO 90º Ø250MM | MA1 | CONDUCTOS Y ACCESORIOS METÁLICOS ESTÁNDAR | MA11 |  | 8435646401232 | 18435646401239 |  |  | 84.93 | Verde
C315/45 | CODO 45º Ø315MM | MA1 | CONDUCTOS Y ACCESORIOS METÁLICOS ESTÁNDAR | MA11 |  | 8435646401362 | 18435646401369 |  |  | 44.59 | Naranja
C315/90 | CODO 90º Ø315MM | MA1 | CONDUCTOS Y ACCESORIOS METÁLICOS ESTÁNDAR | MA11 |  | 8435646401393 | 18435646401390 |  |  | 66.8 | Naranja
C355/45 | CODO 45º Ø355MM | MA1 | CONDUCTOS Y ACCESORIOS METÁLICOS ESTÁNDAR | MA11 |  | 8435646401492 | 18435646401499 |  |  | 54.97 | Verde
C355/90 | CODO 90º Ø355MM | MA1 | CONDUCTOS Y ACCESORIOS METÁLICOS ESTÁNDAR | MA11 |  | 8435646401539 | 18435646401536 |  |  | 79.12 | Verde
C400/45 | CODO 45º Ø400MM | MA1 | CONDUCTOS Y ACCESORIOS METÁLICOS ESTÁNDAR | MA11 |  | 8435646401638 | 18435646401635 |  |  | 58.65 | Verde
C400/90 | CODO 90º Ø400MM | MA1 | CONDUCTOS Y ACCESORIOS METÁLICOS ESTÁNDAR | MA11 |  | 8435646401669 | 18435646401666 |  |  | 86.3 | Verde
C450/45 | CODO 45º Ø450MM | MA1 | CONDUCTOS Y ACCESORIOS METÁLICOS ESTÁNDAR | MA11 |  | 8435646410074 | 18435646410071 |  |  | 71.9 | Verde
C450/90 | CODO 90º Ø450MM | MA1 | CONDUCTOS Y ACCESORIOS METÁLICOS ESTÁNDAR | MA11 |  | 8435646401751 | 18435646401758 |  |  | 118.55 | Verde
C500/45 | CODO 45º Ø500MM | MA1 | CONDUCTOS Y ACCESORIOS METÁLICOS ESTÁNDAR | MA11 |  | 8435646401782 | 18435646401789 |  |  | 88.39 | Naranja
C500/90 | CODO 90º Ø500MM | MA1 | CONDUCTOS Y ACCESORIOS METÁLICOS ESTÁNDAR | MA11 |  | 8435646401812 | 18435646401819 |  |  | 131.22 | Naranja
C560/45 | CODO 45º Ø560MM | MA1 | CONDUCTOS Y ACCESORIOS METÁLICOS ESTÁNDAR | MA11 |  | 8435646401843 | 18435646401840 |  |  | 58.22 | Naranja
C560/90 | CODO 90º Ø560MM | MA1 | CONDUCTOS Y ACCESORIOS METÁLICOS ESTÁNDAR | MA11 |  | 8435646401874 | 18435646401871 |  |  | 94.73 | Naranja
C630/90 | CODO GALVA 90º Ø 630 | MA1 | CONDUCTOS Y ACCESORIOS METÁLICOS ESTÁNDAR | MA11 |  | 8435646401904 | 18435646401901 |  |  | 186.55 | Amarillo
C710/90 | CODO GALVA 90º Ø 710 | MA1 | CONDUCTOS Y ACCESORIOS METÁLICOS ESTÁNDAR | MA11 |  | 8435646401928 | 18435646401925 |  |  | 216.09 | Naranja
C800/90 | CODO 90º Ø800MM | MA1 | CONDUCTOS Y ACCESORIOS METÁLICOS ESTÁNDAR | MA11 |  | 8435646401935 | 18435646401932 |  |  | 290.62 | Naranja
CCR9001 | CRUCE CONICA CON RED.90º Ø 100 A 80 | MA1 | CONDUCTOS Y ACCESORIOS METÁLICOS ESTÁNDAR | MA11 |  | 8435646422664 | 18435646422661 |  |  | 23.53 | Naranja
CE1251125 | COLECTOR Ø125MM 1 TOMA Ø125MM | MA1 | CONDUCTOS Y ACCESORIOS METÁLICOS ESTÁNDAR | MA11 |  | 8435646401942 | 18435646401949 |  |  | 25.45 | Naranja
CE1601125 | COLECTOR Ø160MM 1 TOMA Ø125MM | MA1 | CONDUCTOS Y ACCESORIOS METÁLICOS ESTÁNDAR | MA11 |  | 8435646401966 | 18435646401963 |  |  | 28.15 | Naranja
CE1602125 | COLECTOR Ø160MM 2 TOMAS Ø125MM A 90º | MA1 | CONDUCTOS Y ACCESORIOS METÁLICOS ESTÁNDAR | MA11 |  | 8435646401973 | 18435646401970 |  |  | 31.58 | Naranja
CE2001125 | COLECTOR Ø200MM 1 TOMA Ø125MM | MA1 | CONDUCTOS Y ACCESORIOS METÁLICOS ESTÁNDAR | MA11 |  | 8435646401997 | 18435646401994 |  |  | 35.06 | Naranja
CE2002125 | COLECTOR Ø200MM 2 TOMAS Ø125MM A 90º | MA1 | CONDUCTOS Y ACCESORIOS METÁLICOS ESTÁNDAR | MA11 |  | 8435646402000 | 18435646402007 |  |  | 34.87 | Naranja
CE2003125 | COLECTOR Ø200MM 3 TOMAS Ø125MM | MA1 | CONDUCTOS Y ACCESORIOS METÁLICOS ESTÁNDAR | MA11 |  | 8435646402017 | 18435646402014 |  |  | 38.68 | Naranja
CE2501125 | COLECTOR Ø250MM 1 TOMA Ø125MM | MA1 | CONDUCTOS Y ACCESORIOS METÁLICOS ESTÁNDAR | MA11 |  | 8435646402024 | 18435646402021 |  |  | 35.01 | Naranja
CE2502125 | COLECTOR Ø250MM 2 TOMAS Ø125MM A 90º | MA1 | CONDUCTOS Y ACCESORIOS METÁLICOS ESTÁNDAR | MA11 |  | 8435646402048 | 18435646402045 |  |  | 38.81 | Naranja
CE2503125 | COLECTOR Ø250MM 3 TOMAS Ø125MM | MA1 | CONDUCTOS Y ACCESORIOS METÁLICOS ESTÁNDAR | MA11 |  | 8435646402055 | 18435646402052 |  |  | 42.89 | Naranja
CE3151125 | COLECTOR Ø315MM 1 TOMA Ø125MM | MA1 | CONDUCTOS Y ACCESORIOS METÁLICOS ESTÁNDAR | MA11 |  | 8435646402062 | 18435646402069 |  |  | 43.81 | Naranja
CE3551125 | COLECTOR Ø355MM 1 TOMA Ø125MM | MA1 | CONDUCTOS Y ACCESORIOS METÁLICOS ESTÁNDAR | MA11 |  | 8435646402093 | 18435646402090 |  |  | 45.66 | Naranja
CE4001125 | COLECTOR Ø400MM 1 TOMA Ø125MM | MA1 | CONDUCTOS Y ACCESORIOS METÁLICOS ESTÁNDAR | MA11 |  | 8435646402123 | 18435646402120 |  |  | 44.38 | Naranja
CL1252125 | COLECTOR Ø125MM 2 TOMAS Ø125MM A 180º | MA1 | CONDUCTOS Y ACCESORIOS METÁLICOS ESTÁNDAR | MA11 |  | 8435646402147 | 18435646402144 |  |  | 28.74 | Naranja
CL1602125 | COLECTOR Ø160MM 2 TOMAS Ø125MM A 180º | MA1 | CONDUCTOS Y ACCESORIOS METÁLICOS ESTÁNDAR | MA11 |  | 8435646402154 | 18435646402151 |  |  | 27.56 | Naranja
CL2002125 | COLECTOR Ø200MM 2 TOMAS Ø125MM A 180º | MA1 | CONDUCTOS Y ACCESORIOS METÁLICOS ESTÁNDAR | MA11 |  | 8435646402161 | 18435646402168 |  |  | 29.98 | Naranja
CL2502125 | COLECTOR Ø250MM 2 TOMAS Ø125MM A 180º | MA1 | CONDUCTOS Y ACCESORIOS METÁLICOS ESTÁNDAR | MA11 |  | 8435646402178 | 18435646402175 |  |  | 33.52 | Naranja
CL3152125 | COLECTOR Ø315MM 2 TOMAS Ø125MM A 180º | MA1 | CONDUCTOS Y ACCESORIOS METÁLICOS ESTÁNDAR | MA11 |  | 8435646402185 | 18435646402182 |  |  | 43.94 | Naranja
CTC 100 | SOMBRERO CHIMENEA Ø100MM | MA1 | CONDUCTOS Y ACCESORIOS METÁLICOS ESTÁNDAR | MA13 |  | 8435646410111 | 18435646410118 |  |  | 42.86 | Verde
CTC 125 | SOMBRERO CHIMENEA Ø125MM | MA1 | CONDUCTOS Y ACCESORIOS METÁLICOS ESTÁNDAR | MA13 |  | 8435646402345 | 18435646402342 |  |  | 30.22 | Amarillo
CTC 150 | SOMBRERO CHIMENEA Ø150MM | MA1 | CONDUCTOS Y ACCESORIOS METÁLICOS ESTÁNDAR | MA13 |  | 8435646411040 | 18435646411047 |  |  | 29.92 | Verde
CTC 160 | SOMBRERO CHIMENEA Ø160MM | MA1 | CONDUCTOS Y ACCESORIOS METÁLICOS ESTÁNDAR | MA13 |  | 8435646402352 | 18435646402359 |  |  | 32.45 | Naranja
CTC 200 | SOMBRERO CHIMENEA Ø200MM | MA1 | CONDUCTOS Y ACCESORIOS METÁLICOS ESTÁNDAR | MA13 |  | 8435646402369 | 18435646402366 |  |  | 60.86 | Naranja
CTC 250 | SOMBRERO CHIMENEA Ø250MM | MA1 | CONDUCTOS Y ACCESORIOS METÁLICOS ESTÁNDAR | MA13 |  | 8435646402376 | 18435646402373 |  |  | 46.3 | Amarillo
CTC 315 | SOMBRERO CHIMENEA Ø315MM | MA1 | CONDUCTOS Y ACCESORIOS METÁLICOS ESTÁNDAR | MA13 |  | 8435646402383 | 18435646402380 |  |  | 58.52 | Naranja
CTC 400 | SOMBRERO CHIMENEA Ø400MM | MA1 | CONDUCTOS Y ACCESORIOS METÁLICOS ESTÁNDAR | MA13 |  | 8435646402390 | 18435646402397 |  |  | 72.84 | Amarillo
CTC 450 | SOMBRERO CHIMENEA Ø450MM | MA1 | CONDUCTOS Y ACCESORIOS METÁLICOS ESTÁNDAR | MA13 |  | 8435646402406 | 18435646402403 |  |  | 144.04 | Naranja
CTC 630 | SOMBRERO CHIMENEA Ø630MM | MA1 | CONDUCTOS Y ACCESORIOS METÁLICOS ESTÁNDAR | MA13 |  | 8435646410128 | 18435646410125 |  |  | 177.42 | Naranja
DFSKRC10 | RCC MET H/M Ø160 GR. EVO STD A Ø125 A. SFL STD | MA1 | CONDUCTOS Y ACCESORIOS METÁLICOS ESTÁNDAR | MA11 |  | 8435646402642 | 18435646402649 |  |  | 27.96 | Verde
DFSKRC13 | RCC MET H/M Ø160 GR. EVO STD A Ø150 C. CFA STD | MA1 | CONDUCTOS Y ACCESORIOS METÁLICOS ESTÁNDAR | MA11 |  | 8435646402673 | 18435646402670 |  |  | 30.11 | Naranja
DFSKRC15 | RCC MET H/M Ø160 GR. EVO STD A Ø125 C. TER STD | MA1 | CONDUCTOS Y ACCESORIOS METÁLICOS ESTÁNDAR | MA11 |  | 8435646402697 | 18435646402694 |  |  | 27.96 | Verde
EPA 125 | TAPA PARA ACCESORIOS Ø125MM | MA1 | CONDUCTOS Y ACCESORIOS METÁLICOS ESTÁNDAR | MA11 |  | 8435646402710 | 18435646402717 |  |  | 6.64 | Naranja
EPA 160 | TAPA PARA ACCESORIOS Ø160MM | MA1 | CONDUCTOS Y ACCESORIOS METÁLICOS ESTÁNDAR | MA11 |  | 8435646402734 | 18435646402731 |  |  | 8.11 | Naranja
EPA 200 | TAPA PARA ACCESORIOS Ø200MM | MA1 | CONDUCTOS Y ACCESORIOS METÁLICOS ESTÁNDAR | MA11 |  | 8435646402758 | 18435646402755 |  |  | 10.67 | Naranja
EPA 250 | TAPA PARA ACCESORIOS Ø250MM | MA1 | CONDUCTOS Y ACCESORIOS METÁLICOS ESTÁNDAR | MA11 |  | 8435646402772 | 18435646402779 |  |  | 15.98 | Naranja
EPA 315 | TAPA PARA ACCESORIOS Ø315MM | MA1 | CONDUCTOS Y ACCESORIOS METÁLICOS ESTÁNDAR | MA11 |  | 8435646402796 | 18435646402793 |  |  | 34.03 | Naranja
EPA 355 | TAPA PARA ACCESORIOS Ø355MM | MA1 | CONDUCTOS Y ACCESORIOS METÁLICOS ESTÁNDAR | MA11 |  | 8435646402802 | 18435646402809 |  |  | 21.93 | Naranja
EPA 400 | TAPA PARA ACCESORIOS Ø400MM | MA1 | CONDUCTOS Y ACCESORIOS METÁLICOS ESTÁNDAR | MA11 |  | 8435646402819 | 18435646402816 |  |  | 30.08 | Naranja
EPA 450 | TAPA PARA ACCESORIOS Ø450MM | MA1 | CONDUCTOS Y ACCESORIOS METÁLICOS ESTÁNDAR | MA11 |  | 8435646402826 | 18435646402823 |  |  | 30.05 | Naranja
EPA 710 | TAPA HEMBRA GALVA Ø 710 | MA1 | CONDUCTOS Y ACCESORIOS METÁLICOS ESTÁNDAR | MA11 |  | 8435646473925 | 18435646473922 |  |  | 55.64 | Naranja
MA1P | MASILLA ESTANQUEIDAD 1KG | MM4 | FERRETERÍA | MM42 |  | 8445422007534 | 18445422007531 |  |  | 45.39 | Verde
MA6P | MASILLA ESTANQUEIDAD 6KG | MM4 | FERRETERÍA | MM42 |  | 8445422007541 | 18445422007548 |  |  | 177.02 | Verde
NSF-125 | ABRAZADERA PARA CONDUCTO Ø125 SIN GOMA | MM4 | FERRETERÍA | MM44 |  | 8435646410159 | 18435646410156 |  |  | 4.74 | Naranja
NSF-160 | ABRAZADERA PARA CONDUCTO Ø160 SIN GOMA | MM4 | FERRETERÍA | MM44 |  | 8435646410166 | 18435646410163 |  |  | 5.67 | Naranja
NSF-200 | ABRAZADERA PARA CONDUCTO Ø200 SIN GOMA | MM4 | FERRETERÍA | MM44 |  | 8435646410173 | 18435646410170 |  |  | 6.45 | Naranja
NSF-250 | ABRAZADERA PARA CONDUCTO Ø250 SIN GOMA | MM4 | FERRETERÍA | MM44 |  | 8435646410180 | 18435646410187 |  |  | 7.13 | Naranja
NSF-300 | ABRAZADERA PARA CONDUCTO Ø300 SIN GOMA | MM4 | FERRETERÍA | MM44 |  | 8435646479330 | 18435646479337 |  |  | 10 | Naranja
NSF-315 | ABRAZADERA PARA CONDUCTO Ø315 SIN GOMA | MM4 | FERRETERÍA | MM44 |  | 8435646410197 | 18435646410194 |  |  | 9.28 | Naranja
NSF-500 | ABRAZADERA PARA CONDUCTO Ø500 SIN GOMA | MM4 | FERRETERÍA | MM44 |  | 8435646479378 | 18435646479375 |  |  | 22.51 | Naranja
PAS355/9 | SILENCIADOR METÁLICO Ø355MM L=900MM | MA1 | CONDUCTOS Y ACCESORIOS METÁLICOS ESTÁNDAR | MA14 |  | 8435646480978 | 18435646480975 |  |  | 471.49 | Naranja
RCC10080 | RCC MET M/M Ø100 C. MET STD A Ø80 C. MET STD | MA1 | CONDUCTOS Y ACCESORIOS METÁLICOS ESTÁNDAR | MA11 |  | 8435646405148 | 18435646405145 |  |  | 37.1 | Verde
RCC125100 | RCC MET M/M Ø125 C. MET STD A Ø100 C. MET STD | MA1 | CONDUCTOS Y ACCESORIOS METÁLICOS ESTÁNDAR | MA11 |  | 8435646405155 | 18435646405152 |  |  | 8.63 | Verde
RCC12580 | RCC MET M/M Ø125 C. MET STD A Ø80 C. MET STD | MA1 | CONDUCTOS Y ACCESORIOS METÁLICOS ESTÁNDAR | MA11 |  | 8435646405162 | 18435646405169 |  |  | 8.63 | Verde
RCC150100 | CONO REDUCTOR METÁLICO Ø150MM A Ø100MM | MA1 | CONDUCTOS Y ACCESORIOS METÁLICOS ESTÁNDAR | MA11 |  | 8435646405186 | 18435646405183 |  |  | 11.62 | Verde
RCC150125 | RCC MET M/M Ø150 C. MET STD A Ø125 C. MET STD | MA1 | CONDUCTOS Y ACCESORIOS METÁLICOS ESTÁNDAR | MA11 |  | 8435646405193 | 18435646405190 |  |  | 11.62 | Verde
RCC150125/2 | RCC MET M/M Ø150 A. TER STD A Ø125 A. TFA STD | MA1 | CONDUCTOS Y ACCESORIOS METÁLICOS ESTÁNDAR | MA11 |  | 8435646405209 | 18435646405206 |  |  | 21.57 | Naranja
RCC150125/4 | RCC MET H/M Ø150 C. TER G A Ø125 GR. SKY1 G | MA1 | CONDUCTOS Y ACCESORIOS METÁLICOS ESTÁNDAR | MA11 |  | 8435646411460 | 18435646411467 |  |  | 27.17 | Naranja
RCC150160G | RCC MET M/H Ø150 C. TER G A Ø160 A. TFA STD | MD1 | CONDUCTOS Y ACCESORIOS METÁLICOS JUNTA G | MD10 |  | 8435646410425 | 18435646410422 |  |  | 34.61 | Verde
RCC160100 | RCC MET M/M Ø160 C. MET STD A Ø100 C. MET STD | MA1 | CONDUCTOS Y ACCESORIOS METÁLICOS ESTÁNDAR | MA11 |  | 8435646405223 | 18435646405220 |  |  | 10.52 | Verde
RCC160125 | RCC MET M/M Ø160 C. MET STD A Ø125 C. MET STD | MA1 | CONDUCTOS Y ACCESORIOS METÁLICOS ESTÁNDAR | MA11 |  | 8435646405247 | 18435646405244 |  |  | 9.88 | Verde
RCC160125/2 | RCC MET H/H Ø160 A. SFL STD A Ø125 A. CPL STD | MA1 | CONDUCTOS Y ACCESORIOS METÁLICOS ESTÁNDAR | MA11 |  | 8435646405254 | 18435646405251 |  |  | 30.17 | Verde
RCC160150 | RCC MET M/M Ø160 C. MET STD A Ø150 C. MET STD | MA1 | CONDUCTOS Y ACCESORIOS METÁLICOS ESTÁNDAR | MA11 |  | 8435646405278 | 18435646405275 |  |  | 17.37 | Verde
RCC160150/2 | RCC MET H/M Ø160 OT. BAT STD A Ø150 A. TER STD | MA1 | CONDUCTOS Y ACCESORIOS METÁLICOS ESTÁNDAR | MA11 |  | 8435646405285 | 18435646405282 |  |  | 32.39 | Naranja
RCC160DUP | RCC MET M/M Ø160 C. MET STD A Ø125 C. TER STD | MA1 | CONDUCTOS Y ACCESORIOS METÁLICOS ESTÁNDAR | MA11 |  | 8435646405292 | 18435646405299 |  |  | 30.18 | Naranja
RCC160H125M | RCC MET H/M Ø160 A. SFL STD A Ø125 A. TER STD | MA1 | CONDUCTOS Y ACCESORIOS METÁLICOS ESTÁNDAR | MA11 |  | 8435646405308 | 18435646405305 |  |  | 18.84 | Verde
RCC160SUP | RCC MET M/M Ø160 C. MET STD A Ø150 A. TER STD | MA1 | CONDUCTOS Y ACCESORIOS METÁLICOS ESTÁNDAR | MA11 |  | 8435646405315 | 18435646405312 |  |  | 32.39 | Naranja
RCC180160/2 | RCC MET M/H Ø180 C. MET STD A Ø160 GR. EX4 STD | MA1 | CONDUCTOS Y ACCESORIOS METÁLICOS ESTÁNDAR | MA11 |  | 8435646416496 | 18435646416493 |  |  | 28.41 | Naranja
RCC200100 | RCC MET M/M Ø200 C. MET STD A Ø100 C. MET STD | MA1 | CONDUCTOS Y ACCESORIOS METÁLICOS ESTÁNDAR | MA11 |  | 8435646405322 | 18435646405329 |  |  | 16.42 | Verde
RCC200125 | RCC MET M/M Ø200 C. MET STD A Ø125 C. MET STD | MA1 | CONDUCTOS Y ACCESORIOS METÁLICOS ESTÁNDAR | MA11 |  | 8435646405339 | 18435646405336 |  |  | 16.64 | Verde
RCC200150 | RCC MET M/M Ø200 C. MET STD A Ø150 C. MET STD | MA1 | CONDUCTOS Y ACCESORIOS METÁLICOS ESTÁNDAR | MA11 |  | 8435646405346 | 18435646405343 |  |  | 16.64 | Verde
RCC200160 | RCC MET M/M Ø200 C. MET STD A Ø160 C. MET STD | MA1 | CONDUCTOS Y ACCESORIOS METÁLICOS ESTÁNDAR | MA11 |  | 8435646405360 | 18435646405367 |  |  | 12.68 | Verde
RCC200160/2 | RCC MET H/M Ø200 A. BAT STD A Ø160 C. MET STD | MA1 | CONDUCTOS Y ACCESORIOS METÁLICOS ESTÁNDAR | MA11 |  | 8435726732409 | 18435726732406 |  |  | 12.68 | Naranja
RCC200180 | RCC MET M/M Ø200 C. MET STD A Ø180 C. ISO G | MA1 | CONDUCTOS Y ACCESORIOS METÁLICOS ESTÁNDAR | MA11 |  | 8435646405377 | 18435646405374 |  |  | 10.97 | Naranja
RCC250125 | RCC MET M/M Ø250 C. MET STD A Ø125 C. MET STD | MA1 | CONDUCTOS Y ACCESORIOS METÁLICOS ESTÁNDAR | MA11 |  | 8435646405407 | 18435646405404 |  |  | 29.43 | Verde
RCC250125/2 | RCC MET M/M Ø250 G. DF STD A Ø125 C. MET STD | MA1 | CONDUCTOS Y ACCESORIOS METÁLICOS ESTÁNDAR | MA11 |  | 8435646483924 | 18435646483921 |  |  | 76.84 | Naranja
RCC250150 | RCC MET M/M Ø250 C. MET STD A Ø150 C. MET STD | MA1 | CONDUCTOS Y ACCESORIOS METÁLICOS ESTÁNDAR | MA11 |  | 8435646405414 | 18435646405411 |  |  | 27.66 | Verde
RCC250160 | RCC MET M/M Ø250 C. MET STD A Ø160 C. MET STD | MA1 | CONDUCTOS Y ACCESORIOS METÁLICOS ESTÁNDAR | MA11 |  | 8435646405421 | 18435646405428 |  |  | 18.5 | Verde
RCC250200 | RCC MET M/M Ø250 C. MET STD A Ø200 C. MET STD | MA1 | CONDUCTOS Y ACCESORIOS METÁLICOS ESTÁNDAR | MA11 |  | 8435646405438 | 18435646405435 |  |  | 17.24 | Verde
RCC315125 | RCC MET M/M Ø315 C. MET STD A Ø125 C. MET STD | MA1 | CONDUCTOS Y ACCESORIOS METÁLICOS ESTÁNDAR | MA11 |  | 8435646405445 | 18435646405442 |  |  | 46.04 | Naranja
RCC315160 | RCC MET M/M Ø315 C. MET STD A Ø160 C. MET STD | MA1 | CONDUCTOS Y ACCESORIOS METÁLICOS ESTÁNDAR | MA11 |  | 8435646405452 | 18435646405459 |  |  | 30.57 | Naranja
RCC315200 | RCC MET M/M Ø315 C. MET STD A Ø200 C. MET STD | MA1 | CONDUCTOS Y ACCESORIOS METÁLICOS ESTÁNDAR | MA11 |  | 8435646405469 | 18435646405466 |  |  | 30.57 | Naranja
RCC315250 | RCC MET M/M Ø315 C. MET STD A Ø250 C. MET STD | MA1 | CONDUCTOS Y ACCESORIOS METÁLICOS ESTÁNDAR | MA11 |  | 8435646405476 | 18435646405473 |  |  | 45.82 | Naranja
RCC355160 | RCC MET M/M Ø355 C. MET STD A Ø160 C. MET STD | MA1 | CONDUCTOS Y ACCESORIOS METÁLICOS ESTÁNDAR | MA11 |  | 8435646405483 | 18435646405480 |  |  | 50.35 | Naranja
RCC355200 | RCC MET M/M Ø355 C. MET STD A Ø200 C. MET STD | MA1 | CONDUCTOS Y ACCESORIOS METÁLICOS ESTÁNDAR | MA11 |  | 8435646405490 | 18435646405497 |  |  | 52.74 | Naranja
RCC355250 | RCC MET M/M Ø355 C. MET STD A Ø250 C. MET STD | MA1 | CONDUCTOS Y ACCESORIOS METÁLICOS ESTÁNDAR | MA11 |  | 8435646405506 | 18435646405503 |  |  | 52.62 | Naranja
RCC355315 | RCC MET M/M Ø355 C. MET STD A Ø315 C. MET STD | MA1 | CONDUCTOS Y ACCESORIOS METÁLICOS ESTÁNDAR | MA11 |  | 8435646405513 | 18435646405510 |  |  | 66.7 | Naranja
RCC400125 | RCC MET M/M Ø400 C. MET STD A Ø125 C. MET STD | MA1 | CONDUCTOS Y ACCESORIOS METÁLICOS ESTÁNDAR | MA11 |  | 8435646405520 | 18435646405527 |  |  | 56.76 | Naranja
RCC400160 | RCC MET M/M Ø400 C. MET STD A Ø160 C. MET STD | MA1 | CONDUCTOS Y ACCESORIOS METÁLICOS ESTÁNDAR | MA11 |  | 8435646405537 | 18435646405534 |  |  | 54.94 | Naranja
RCC400200 | RCC MET M/M Ø400 C. MET STD A Ø200 C. MET STD | MA1 | CONDUCTOS Y ACCESORIOS METÁLICOS ESTÁNDAR | MA11 |  | 8435646405544 | 18435646405541 |  |  | 56.85 | Naranja
RCC400250 | RCC MET M/M Ø400 C. MET STD A Ø250 C. MET STD | MA1 | CONDUCTOS Y ACCESORIOS METÁLICOS ESTÁNDAR | MA11 |  | 8435646405551 | 18435646405558 |  |  | 53.64 | Naranja
RCC400315 | RCC MET M/M Ø400 C. MET STD A Ø315 C. MET STD | MA1 | CONDUCTOS Y ACCESORIOS METÁLICOS ESTÁNDAR | MA11 |  | 8435646405568 | 18435646405565 |  |  | 74.26 | Naranja
RCC400355 | RCC MET M/M Ø400 C. MET STD A Ø355 C. MET STD | MA1 | CONDUCTOS Y ACCESORIOS METÁLICOS ESTÁNDAR | MA11 |  | 8435646405575 | 18435646405572 |  |  | 70.2 | Naranja
RCC450250 | RCC MET M/M Ø450 C. MET STD A Ø250 C. MET STD | MA1 | CONDUCTOS Y ACCESORIOS METÁLICOS ESTÁNDAR | MA11 |  | 8435646405582 | 18435646405589 |  |  | 62.94 | Naranja
RCC450315 | RCC MET M/M Ø450 C. MET STD A Ø315 C. MET STD | MA1 | CONDUCTOS Y ACCESORIOS METÁLICOS ESTÁNDAR | MA11 |  | 8435646405599 | 18435646405596 |  |  | 75.26 | Naranja
RCC450355 | RCC MET M/M Ø450 C. MET STD A Ø355 C. MET STD | MA1 | CONDUCTOS Y ACCESORIOS METÁLICOS ESTÁNDAR | MA11 |  | 8435646405605 | 18435646405602 |  |  | 78.59 | Naranja
RCC450400 | RCC MET M/M Ø450 C. MET STD A Ø400 C. MET STD | MA1 | CONDUCTOS Y ACCESORIOS METÁLICOS ESTÁNDAR | MA11 |  | 8435646405612 | 18435646405619 |  |  | 76.07 | Naranja
RCC500250 | RCC MET M/M Ø500 C. MET STD A Ø250 C. MET STD | MA1 | CONDUCTOS Y ACCESORIOS METÁLICOS ESTÁNDAR | MA11 |  | 8435646405629 | 18435646405626 |  |  | 65.74 | Naranja
RCC500315 | CONO REDUCTOR METÁLICO Ø500MM A Ø315MM | MA1 | CONDUCTOS Y ACCESORIOS METÁLICOS ESTÁNDAR | MA11 |  | 8435646410333 | 18435646410330 |  |  | 94 | Naranja
RCC500355 | CONO REDUCTOR METÁLICO Ø500MM A Ø355MM | MA1 | CONDUCTOS Y ACCESORIOS METÁLICOS ESTÁNDAR | MA11 |  | 8435646410340 | 18435646410347 |  |  | 102.28 | Naranja
RCC500400 | RCC MET M/M Ø500 C. MET STD A Ø400 C. MET STD | MA1 | CONDUCTOS Y ACCESORIOS METÁLICOS ESTÁNDAR | MA11 |  | 8435646405636 | 18435646405633 |  |  | 85.64 | Naranja
RCC500450 | RCC MET M/M Ø500 C. MET STD A Ø450 C. MET STD | MA1 | CONDUCTOS Y ACCESORIOS METÁLICOS ESTÁNDAR | MA11 |  | 8435646405643 | 18435646405640 |  |  | 84.42 | Naranja
RCC560355 | RCC MET M/M Ø560 C. MET STD A Ø355 C. MET STD | MA1 | CONDUCTOS Y ACCESORIOS METÁLICOS ESTÁNDAR | MA11 |  | 8435646405667 | 18435646405664 |  |  | 99.02 | Naranja
RCC560400 | RCC MET M/M Ø560 C. MET STD A Ø400 C. MET STD | MA1 | CONDUCTOS Y ACCESORIOS METÁLICOS ESTÁNDAR | MA11 |  | 8435646405674 | 18435646405671 |  |  | 96.61 | Naranja
RCC560450 | RCC MET M/M Ø560 C. MET STD A Ø450 C. MET STD | MA1 | CONDUCTOS Y ACCESORIOS METÁLICOS ESTÁNDAR | MA11 |  | 8435646405681 | 18435646405688 |  |  | 98.2 | Naranja
RCC560500 | RCC MET M/M Ø560 C. MET STD A Ø500 C. MET STD | MA1 | CONDUCTOS Y ACCESORIOS METÁLICOS ESTÁNDAR | MA11 |  | 8435646405698 | 18435646405695 |  |  | 103.9 | Naranja
RCC630400 | RCC MET M/M Ø630 C. MET STD A Ø400 C. MET STD | MA1 | CONDUCTOS Y ACCESORIOS METÁLICOS ESTÁNDAR | MA11 |  | 8435646405704 | 18435646405701 |  |  | 119.77 | Naranja
RCC630500 | RCC MET M/M Ø630 C. MET STD A Ø500 C. MET STD | MA1 | CONDUCTOS Y ACCESORIOS METÁLICOS ESTÁNDAR | MA11 |  | 8435646405711 | 18435646405718 |  |  | 135.25 | Naranja
RCC710250 | RCC MET M/M Ø710 C. MET STD A Ø250 C. MET STD | MA1 | CONDUCTOS Y ACCESORIOS METÁLICOS ESTÁNDAR | MA11 |  | 8435646483528 | 18435646483525 |  |  | 71.14 | Naranja
RCC710355 | RCC MET M/M Ø710 C. MET STD A Ø355 C. MET STD | MA1 | CONDUCTOS Y ACCESORIOS METÁLICOS ESTÁNDAR | MA11 |  | 8435646410388 | 18435646410385 |  |  | 72.09 | Naranja
RCC710630 | RCC MET M/M Ø710 C. MET STD A Ø630 C. MET STD | MA1 | CONDUCTOS Y ACCESORIOS METÁLICOS ESTÁNDAR | MA11 |  | 8435646405735 | 18435646405732 |  |  | 151.08 | Naranja
RFT125 | CONECTOR METÁLICO HEMBRA Ø125MM | MA1 | CONDUCTOS Y ACCESORIOS METÁLICOS ESTÁNDAR | MA11 |  | 8435771137587 | 18435646405770 |  |  | 5.16 | Verde
RFT150 | CONECTOR METÁLICO HEMBRA Ø150MM | MA1 | CONDUCTOS Y ACCESORIOS METÁLICOS ESTÁNDAR | MA11 |  | 8435646405780 | 18435646405787 |  |  | 6.03 | Verde
RFT160 | CONECTOR METÁLICO HEMBRA Ø160MM | MA1 | CONDUCTOS Y ACCESORIOS METÁLICOS ESTÁNDAR | MA11 |  | 8435646405797 | 18435646405794 |  |  | 6.07 | Verde
RFT200 | CONECTOR METÁLICO HEMBRA Ø200MM | MA1 | CONDUCTOS Y ACCESORIOS METÁLICOS ESTÁNDAR | MA11 |  | 8435646405803 | 18435646405800 |  |  | 7.53 | Verde
RFT250 | CONECTOR METÁLICO HEMBRA Ø250MM | MA1 | CONDUCTOS Y ACCESORIOS METÁLICOS ESTÁNDAR | MA11 |  | 8435646405810 | 18435646405817 |  |  | 6.64 | Naranja
RFT315 | CONECTOR METÁLICO HEMBRA Ø315MM | MA1 | CONDUCTOS Y ACCESORIOS METÁLICOS ESTÁNDAR | MA11 |  | 8435646405827 | 18435646405824 |  |  | 7.89 | Naranja
RFT355 | CONECTOR METÁLICO HEMBRA Ø355MM | MA1 | CONDUCTOS Y ACCESORIOS METÁLICOS ESTÁNDAR | MA11 |  | 8435646405834 | 18435646405831 |  |  | 8.95 | Naranja
RFT400 | CONECTOR METÁLICO HEMBRA Ø400MM | MA1 | CONDUCTOS Y ACCESORIOS METÁLICOS ESTÁNDAR | MA11 |  | 8435646405841 | 18435646405848 |  |  | 11.52 | Naranja
RFT450 | CONECTOR METÁLICO HEMBRA Ø450MM | MA1 | CONDUCTOS Y ACCESORIOS METÁLICOS ESTÁNDAR | MA11 |  | 8435646405858 | 18435646405855 |  |  | 8.05 | Naranja
RGGR16057 | REJILLA REG.525MMX75MM COND. L=1000MM Ø160MM EPDM | MD1 | CONDUCTOS Y ACCESORIOS METÁLICOS JUNTA G | MD10 |  | 8435646405865 | 18435646405862 |  |  | 237.3 | Naranja
RGSR12522 | REJILLA REG. 225MMX100MM +CONDUCTO L=1000MM Ø125MM | MA1 | CONDUCTOS Y ACCESORIOS METÁLICOS ESTÁNDAR | MA11 |  | 8435646405957 | 18435646405954 |  |  | 192.46 | Naranja
RGSR16022 | REJILLA REG. 225MMX100MM +CONDUCTO L=1000MM Ø160MM | MA1 | CONDUCTOS Y ACCESORIOS METÁLICOS ESTÁNDAR | MA11 |  | 8435646405971 | 18435646405978 |  |  | 212.04 | Naranja
RGSR20022 | REJILLA REG. 225MMX100MM +CONDUCTO L=1000MM Ø200MM | MA1 | CONDUCTOS Y ACCESORIOS METÁLICOS ESTÁNDAR | MA11 |  | 8435646406008 | 18435646406005 |  |  | 231.53 | Naranja
RGSR40051 | REJILLA REG. 525MMX150MM +CONDUCTO L=1000MM Ø400MM | MA1 | CONDUCTOS Y ACCESORIOS METÁLICOS ESTÁNDAR | MA11 |  | 8435646406053 | 18435646406050 |  |  | 302.02 | Naranja
RMT080 | CONECTOR METÁLICO MACHO Ø80MM | MA1 | CONDUCTOS Y ACCESORIOS METÁLICOS ESTÁNDAR | MA11 |  | 8435646406091 | 18435646406098 |  |  | 4.11 | Verde
RMT100 | CONECTOR METÁLICO MACHO Ø100MM | MA1 | CONDUCTOS Y ACCESORIOS METÁLICOS ESTÁNDAR | MA11 |  | 8435646406114 | 18435646406111 |  |  | 4.11 | Verde
RMT125 | CONECTOR METÁLICO MACHO Ø125MM | MA1 | CONDUCTOS Y ACCESORIOS METÁLICOS ESTÁNDAR | MA11 |  | 8435646406138 | 18435646406135 |  |  | 4.69 | Verde
RMT150 | CONECTOR METÁLICO MACHO Ø150MM | MA1 | CONDUCTOS Y ACCESORIOS METÁLICOS ESTÁNDAR | MA11 |  | 8435646406152 | 18435646406159 |  |  | 5.38 | Verde
RMT160 | CONECTOR METÁLICO MACHO Ø160MM | MA1 | CONDUCTOS Y ACCESORIOS METÁLICOS ESTÁNDAR | MA11 |  | 8435646406176 | 18435646406173 |  |  | 5.67 | Verde
RMT200 | CONECTOR METÁLICO MACHO Ø200MM | MA1 | CONDUCTOS Y ACCESORIOS METÁLICOS ESTÁNDAR | MA11 |  | 8435646406206 | 18435646406203 |  |  | 6.93 | Verde
RMT250 | CONECTOR METÁLICO MACHO Ø250MM | MA1 | CONDUCTOS Y ACCESORIOS METÁLICOS ESTÁNDAR | MA11 |  | 8435646406237 | 18435646406234 |  |  | 9.67 | Verde
RMT315 | CONECTOR METÁLICO MACHO Ø315MM | MA1 | CONDUCTOS Y ACCESORIOS METÁLICOS ESTÁNDAR | MA11 |  | 8435646406268 | 18435646406265 |  |  | 11.34 | Verde
RMT355 | CONECTOR METÁLICO MACHO Ø355MM | MA1 | CONDUCTOS Y ACCESORIOS METÁLICOS ESTÁNDAR | MA11 |  | 8435646406299 | 18435646406296 |  |  | 14.34 | Verde
RMT400 | CONECTOR METÁLICO MACHO Ø400MM | MA1 | CONDUCTOS Y ACCESORIOS METÁLICOS ESTÁNDAR | MA11 |  | 8435646406329 | 18435646406326 |  |  | 16.5 | Verde
RMT450 | CONECTOR METÁLICO MACHO Ø450MM | MA1 | CONDUCTOS Y ACCESORIOS METÁLICOS ESTÁNDAR | MA11 |  | 8435646406350 | 18435646406357 |  |  | 22.07 | Verde
RMT500 | CONECTOR METÁLICO MACHO Ø500MM | MA1 | CONDUCTOS Y ACCESORIOS METÁLICOS ESTÁNDAR | MA11 |  | 8435646406381 | 18435646406388 |  |  | 24.91 | Naranja
RMT560 | CONECTOR METÁLICO MACHO Ø560MM | MA1 | CONDUCTOS Y ACCESORIOS METÁLICOS ESTÁNDAR | MA11 |  | 8435646406411 | 18435646406418 |  |  | 30.85 | Naranja
RMT630 | CONECTOR METÁLICO MACHO Ø630MM | MA1 | CONDUCTOS Y ACCESORIOS METÁLICOS ESTÁNDAR | MA11 |  | 8435646410531 | 18435646410538 |  |  | 16.66 | Naranja
RMT710 | CONECTOR METÁLICO MACHO Ø710MM | MA1 | CONDUCTOS Y ACCESORIOS METÁLICOS ESTÁNDAR | MA11 |  | 8435646410548 | 18435646410545 |  |  | 18.89 | Naranja
RR 100 | REGISTRO REGULABLE MANUAL Ø100MM | MA1 | CONDUCTOS Y ACCESORIOS METÁLICOS ESTÁNDAR | MA11 |  | 8435646406534 | 18435646406531 |  |  | 29.48 | Verde
RR 125 | REGISTRO REGULABLE MANUAL Ø125MM | MA1 | CONDUCTOS Y ACCESORIOS METÁLICOS ESTÁNDAR | MA11 |  | 8435646406565 | 18435646406562 |  |  | 56.67 | Verde
RR 160 | REGISTRO REGULABLE MANUAL Ø160MM | MA1 | CONDUCTOS Y ACCESORIOS METÁLICOS ESTÁNDAR | MA11 |  | 8435646406596 | 18435646406593 |  |  | 36.72 | Verde
RR 200 | REGULADOR DE CAUDAL CON COMPUERTA MARIPOSA Ø200 | MA1 | CONDUCTOS Y ACCESORIOS METÁLICOS ESTÁNDAR | MA11 |  | 8435646406626 | 18435646406623 |  |  | 43.63 | Verde
RR 250 | REGULADOR DE CAUDAL CON COMPUERTA MARIPOSA Ø250 | MA1 | CONDUCTOS Y ACCESORIOS METÁLICOS ESTÁNDAR | MA11 |  | 8435646406657 | 18435646406654 |  |  | 49.9 | Verde
RR 315 | REGULADOR DE CAUDAL CON COMPUERTA MARIPOSA Ø315 | MA1 | CONDUCTOS Y ACCESORIOS METÁLICOS ESTÁNDAR | MA11 |  | 8435646406688 | 18435646406685 |  |  | 60.34 | Verde
RR 355 | REGULADOR DE CAUDAL CON COMPUERTA MARIPOSA Ø355 | MA1 | CONDUCTOS Y ACCESORIOS METÁLICOS ESTÁNDAR | MA11 |  | 8435646406718 | 18435646406715 |  |  | 79.38 | Verde
RR 400 | REGULADOR DE CAUDAL CON COMPUERTA MARIPOSA Ø400 | MA1 | CONDUCTOS Y ACCESORIOS METÁLICOS ESTÁNDAR | MA11 |  | 8435646406749 | 18435646406746 |  |  | 89.33 | Verde
RR160M1 | REGISTRO MOTORIZADO 230V 0/100% Ø160MM | MA1 | CONDUCTOS Y ACCESORIOS METÁLICOS ESTÁNDAR | MA15 |  | 8435646406916 | 18435646406913 |  |  | 496.59 | Naranja
RR180M1 | REGISTRO MOTORIZADO 24V 0/100% Ø180MM ISOLANTE | MA1 | CONDUCTOS Y ACCESORIOS METÁLICOS ESTÁNDAR | MA15 |  | 8435646406985 | 18435646406982 |  |  | 487.79 | Naranja
STI125 | TERMINAL TERRAZA INSONORIZADO Ø125MM | MA1 | CONDUCTOS Y ACCESORIOS METÁLICOS ESTÁNDAR | MA11 |  | 8435646407463 | 18435646407460 |  |  | 78.34 | Naranja
STI160 | TERMINAL TERRAZA INSONORIZADO Ø160MM | MA1 | CONDUCTOS Y ACCESORIOS METÁLICOS ESTÁNDAR | MA11 |  | 8435646407494 | 18435646407491 |  |  | 91.63 | Naranja
STI200 | TERMINAL TERRAZA INSONORIZADO Ø200MM | MA1 | CONDUCTOS Y ACCESORIOS METÁLICOS ESTÁNDAR | MA11 |  | 8435646407524 | 18435646407521 |  |  | 109.42 | Naranja
STI250 | TERMINAL TERRAZA INSONORIZADO Ø250MM | MA1 | CONDUCTOS Y ACCESORIOS METÁLICOS ESTÁNDAR | MA11 |  | 8435646407555 | 18435646407552 |  |  | 135.35 | Naranja
STI315 | TERMINAL TERRAZA INSONORIZADO Ø315MM | MA1 | CONDUCTOS Y ACCESORIOS METÁLICOS ESTÁNDAR | MA11 |  | 8435646407586 | 18435646407583 |  |  | 176.54 | Naranja
STI355 | TERMINAL TERRAZA INSONORIZADO Ø355MM | MA1 | CONDUCTOS Y ACCESORIOS METÁLICOS ESTÁNDAR | MA11 |  | 8435646407616 | 18435646407613 |  |  | 187.8 | Naranja
STI400 | TERMINAL TERRAZA INSONORIZADO Ø400MM | MA1 | CONDUCTOS Y ACCESORIOS METÁLICOS ESTÁNDAR | MA11 |  | 8435646407647 | 18435646407644 |  |  | 250.95 | Naranja
STI710 | TERMINAL TERRAZA INSONORIZADO Ø710MM | MA1 | CONDUCTOS Y ACCESORIOS METÁLICOS ESTÁNDAR | MA11 |  | 8435737834178 | 18435737834175 |  |  | 380.91 | Naranja
TC9001 | TE CÓNICA 90º Ø 80-80-100 | MA1 | CONDUCTOS Y ACCESORIOS METÁLICOS ESTÁNDAR | MA11 |  | 8435726704499 | 18435726704496 |  |  | 20.6 | Naranja
TE 180 | TÉ 90º Ø180MM PARA CONDUCTO ISOLANTE | MA1 | CONDUCTOS Y ACCESORIOS METÁLICOS ESTÁNDAR | MA11 |  | 8435646408002 | 18435646408009 |  |  | 36.96 | Naranja
TE 200 | TÉ 90º Ø200MM | MA1 | CONDUCTOS Y ACCESORIOS METÁLICOS ESTÁNDAR | MA11 |  | 8435646408019 | 18435646408016 |  |  | 50.63 | Verde
TE 250 | TÉ 90º Ø250MM | MA1 | CONDUCTOS Y ACCESORIOS METÁLICOS ESTÁNDAR | MA11 |  | 8435646408026 | 18435646408023 |  |  | 73.27 | Verde
TE100 | TÉ 90º Ø100MM | MA1 | CONDUCTOS Y ACCESORIOS METÁLICOS ESTÁNDAR | MA11 |  | 8435646408033 | 18435646408030 |  |  | 19.13 | Verde
TE125 | TÉ 90º Ø125MM | MA1 | CONDUCTOS Y ACCESORIOS METÁLICOS ESTÁNDAR | MA11 |  | 8435646408064 | 18435646408061 |  |  | 23.08 | Verde
TE125/100 | TE CON RED. 90º Ø 125-100-125 | MA1 | CONDUCTOS Y ACCESORIOS METÁLICOS ESTÁNDAR | MA11 |  | 8435646408071 | 18435646408078 |  |  | 21.07 | Naranja
TE150 | TÉ 90º Ø150MM | MA1 | CONDUCTOS Y ACCESORIOS METÁLICOS ESTÁNDAR | MA11 |  | 8435646408132 | 18435646408139 |  |  | 31.92 | Verde
TE150/125 | TE CON RED. 90º Ø 150-125-150 | MA1 | CONDUCTOS Y ACCESORIOS METÁLICOS ESTÁNDAR | MA11 |  | 8435646408156 | 18435646408153 |  |  | 35.57 | Naranja
TE160 | TÉ 90º 2XØ160MM - 1XØ90MM | MA1 | CONDUCTOS Y ACCESORIOS METÁLICOS ESTÁNDAR | MA11 |  | 8435646408200 | 18435646408207 |  |  | 35.77 | Verde
TE160/100 | TE CON RED. 90º Ø 160-100-160 | MA1 | CONDUCTOS Y ACCESORIOS METÁLICOS ESTÁNDAR | MA11 |  | 8435646408217 | 18435646408214 |  |  | 7.96 | Naranja
TE160/125 | TE CON RED. 90º Ø 160-125-160 | MA1 | CONDUCTOS Y ACCESORIOS METÁLICOS ESTÁNDAR | MA11 |  | 8435646408224 | 18435646408221 |  |  | 35.93 | Naranja
TE200/100 | TE CON RED. 90º Ø 200-100-200 | MA1 | CONDUCTOS Y ACCESORIOS METÁLICOS ESTÁNDAR | MA11 |  | 8435646408316 | 18435646408313 |  |  | 23.46 | Naranja
TE200/125 | TÉ 90º 2XØ200MM - 1XØ125MM | MA1 | CONDUCTOS Y ACCESORIOS METÁLICOS ESTÁNDAR | MA11 |  | 8435646408323 | 18435646408320 |  |  | 11.49 | Naranja
TE200/150 | TE 90º 2XD200MM 1XD150MM | MA1 | CONDUCTOS Y ACCESORIOS METÁLICOS ESTÁNDAR | MA11 |  | 8435646408330 | 18435646408337 |  |  | 20.12 | Naranja
TE200/160 | TE CON RED. 90º Ø 200-160-200 | MA1 | CONDUCTOS Y ACCESORIOS METÁLICOS ESTÁNDAR | MA11 |  | 8435646408347 | 18435646408344 |  |  | 38.65 | Naranja
TE200/80 | TE 90º 2XD200 1XD80 MM | MA1 | CONDUCTOS Y ACCESORIOS METÁLICOS ESTÁNDAR | MA11 |  | 8435646408354 | 18435646408351 |  |  | 22.58 | Naranja
TE250/100 | TE CON RED. 90º Ø 250-100-250 | MA1 | CONDUCTOS Y ACCESORIOS METÁLICOS ESTÁNDAR | MA11 |  | 8435646408491 | 18435646408498 |  |  | 25.09 | Naranja
TE250/125 | TE CON RED. 90º Ø 250-125-250 | MA1 | CONDUCTOS Y ACCESORIOS METÁLICOS ESTÁNDAR | MA11 |  | 8435646408507 | 18435646408504 |  |  | 39.1 | Naranja
TE250/160 | TÉ 90º 2XØ250MM - 1XØ160MM | MA1 | CONDUCTOS Y ACCESORIOS METÁLICOS ESTÁNDAR | MA11 |  | 8435646408514 | 18435646408511 |  |  | 14.77 | Naranja
TE250/200 | TE CON RED. 90º Ø 250-200-250 | MA1 | CONDUCTOS Y ACCESORIOS METÁLICOS ESTÁNDAR | MA11 |  | 8435646408521 | 18435646408528 |  |  | 42.34 | Naranja
TE315 | TÉ 90º Ø315MM | MA1 | CONDUCTOS Y ACCESORIOS METÁLICOS ESTÁNDAR | MA11 |  | 8435646408699 | 18435646408696 |  |  | 108.77 | Naranja
TE315/100 | TE CON RED. 90º Ø 315-100-315 | MA1 | CONDUCTOS Y ACCESORIOS METÁLICOS ESTÁNDAR | MA11 |  | 8435646411491 | 18435646411498 |  |  | 33.2 | Naranja
TE315/125 | TE CON RED. 90º Ø 315-125-315 | MA1 | CONDUCTOS Y ACCESORIOS METÁLICOS ESTÁNDAR | MA11 |  | 8435646408705 | 18435646408702 |  |  | 41.57 | Naranja
TE315/160 | TE CON RED. 90º Ø 315-160-315 | MA1 | CONDUCTOS Y ACCESORIOS METÁLICOS ESTÁNDAR | MA11 |  | 8435646408712 | 18435646408719 |  |  | 40.57 | Naranja
TE315/200 | TE CON RED. 90º Ø 315-200-315 | MA1 | CONDUCTOS Y ACCESORIOS METÁLICOS ESTÁNDAR | MA11 |  | 8435646408729 | 18435646408726 |  |  | 45.19 | Naranja
TE315/250 | TÉ 90º 2XØ315MM - 1XØ250MM | MA1 | CONDUCTOS Y ACCESORIOS METÁLICOS ESTÁNDAR | MA11 |  | 8435646408736 | 18435646408733 |  |  | 22.2 | Naranja
TE355 | TÉ 90º Ø355MM | MA1 | CONDUCTOS Y ACCESORIOS METÁLICOS ESTÁNDAR | MA11 |  | 8435646408866 | 18435646408863 |  |  | 36.38 | Naranja
TE355/125 | TE CON RED. 90º Ø 355-125-355 | MA1 | CONDUCTOS Y ACCESORIOS METÁLICOS ESTÁNDAR | MA11 |  | 8435646408873 | 18435646408870 |  |  | 42.89 | Naranja
TE355/160 | TE CON RED. 90º Ø 355-160-355 | MA1 | CONDUCTOS Y ACCESORIOS METÁLICOS ESTÁNDAR | MA11 |  | 8435646408880 | 18435646408887 |  |  | 44.75 | Naranja
TE355/315 | TE CON RED. 90º Ø 355-315-355 | MA1 | CONDUCTOS Y ACCESORIOS METÁLICOS ESTÁNDAR | MA11 |  | 8435646408897 | 18435646408894 |  |  | 52.95 | Naranja
TE355200 | TE CON RED. 90º Ø 355-200-355 | MA1 | CONDUCTOS Y ACCESORIOS METÁLICOS ESTÁNDAR | MA11 |  | 8435646408941 | 18435646408948 |  |  | 46.87 | Naranja
TE355250 | TE CON RED. 90º Ø 355-250-355 | MA1 | CONDUCTOS Y ACCESORIOS METÁLICOS ESTÁNDAR | MA11 |  | 8435646408972 | 18435646408979 |  |  | 49.51 | Naranja
TE400 | TÉ 90º Ø400MM | MA1 | CONDUCTOS Y ACCESORIOS METÁLICOS ESTÁNDAR | MA11 |  | 8435646409047 | 18435646409044 |  |  | 42.43 | Naranja
TE400/160 | TE CON RED. 90º Ø 400-160-400 | MA1 | CONDUCTOS Y ACCESORIOS METÁLICOS ESTÁNDAR | MA11 |  | 8435646409054 | 18435646409051 |  |  | 46.42 | Naranja
TE400/200 | TE CON RED. 90º Ø 400-200-400 | MA1 | CONDUCTOS Y ACCESORIOS METÁLICOS ESTÁNDAR | MA11 |  | 8435646409061 | 18435646409068 |  |  | 48.73 | Naranja
TE400/250 | TE CON RED. 90º Ø 400-250-400 | MA1 | CONDUCTOS Y ACCESORIOS METÁLICOS ESTÁNDAR | MA11 |  | 8435646409078 | 18435646409075 |  |  | 24.51 | Naranja
TE400/315 | TE CON RED. 90º Ø 400-315-400 | MA1 | CONDUCTOS Y ACCESORIOS METÁLICOS ESTÁNDAR | MA11 |  | 8435646409085 | 18435646409082 |  |  | 55.43 | Naranja
TE400355 | TE CON RED. 90º Ø 400-355-400 | MA1 | CONDUCTOS Y ACCESORIOS METÁLICOS ESTÁNDAR | MA11 |  | 8435646409177 | 18435646409174 |  |  | 61.05 | Naranja
TE450 | TÉ 90º Ø450MM | MA1 | CONDUCTOS Y ACCESORIOS METÁLICOS ESTÁNDAR | MA11 |  | 8435646409221 | 18435646409228 |  |  | 112.41 | Naranja
TE450/160 | TE CON RED. 90º Ø 450-160-450 | MA1 | CONDUCTOS Y ACCESORIOS METÁLICOS ESTÁNDAR | MA11 |  | 8435646409238 | 18435646409235 |  |  | 54 | Naranja
TE450/200 | TE CON RED. 90º Ø 450-200-450 | MA1 | CONDUCTOS Y ACCESORIOS METÁLICOS ESTÁNDAR | MA11 |  | 8435646409245 | 18435646409242 |  |  | 30.65 | Naranja
TE450/250 | TE CON RED. 90º Ø 450-250-450 | MA1 | CONDUCTOS Y ACCESORIOS METÁLICOS ESTÁNDAR | MA11 |  | 8435646409252 | 18435646409259 |  |  | 64.84 | Naranja
TE450/315 | TE CON RED. 90º Ø 450-315-450 | MA1 | CONDUCTOS Y ACCESORIOS METÁLICOS ESTÁNDAR | MA11 |  | 8435646409269 | 18435646409266 |  |  | 70.26 | Naranja
TE450/355 | TE CON RED. 90º Ø 450-355-450 | MA1 | CONDUCTOS Y ACCESORIOS METÁLICOS ESTÁNDAR | MA11 |  | 8435646409276 | 18435646409273 |  |  | 73.63 | Naranja
TE500 | TÉ 90º Ø500MM | MA1 | CONDUCTOS Y ACCESORIOS METÁLICOS ESTÁNDAR | MA11 |  | 8435646409405 | 18435646409402 |  |  | 145.89 | Naranja
TE500/200 | TE CON RED. 90º Ø 500-200-500 | MA1 | CONDUCTOS Y ACCESORIOS METÁLICOS ESTÁNDAR | MA11 |  | 8435646409412 | 18435646409419 |  |  | 60.09 | Naranja
TE500/315 | TE CON RED. 90º Ø 500-315-500 | MA1 | CONDUCTOS Y ACCESORIOS METÁLICOS ESTÁNDAR | MA11 |  | 8435646409429 | 18435646409426 |  |  | 73.88 | Naranja
TE500355 | TE CON RED. 90º Ø 500-355-500 | MA1 | CONDUCTOS Y ACCESORIOS METÁLICOS ESTÁNDAR | MA11 |  | 8435646409474 | 18435646409471 |  |  | 48.26 | Naranja
TE560/200 | TE CON RED. 90º Ø 560-200-560 | MA1 | CONDUCTOS Y ACCESORIOS METÁLICOS ESTÁNDAR | MA11 |  | 8435646409535 | 18435646409532 |  |  | 63.38 | Naranja
TE560450 | TE CON RED. 90º Ø 560-450-560 | MA1 | CONDUCTOS Y ACCESORIOS METÁLICOS ESTÁNDAR | MA11 |  | 8435646409627 | 18435646409624 |  |  | 95.9 | Naranja
TE630 | TÉ 90º Ø630MM | MA1 | CONDUCTOS Y ACCESORIOS METÁLICOS ESTÁNDAR | MA11 |  | 8435646409658 | 18435646409655 |  |  | 174.39 | Naranja
TE710160 | TE CON RED. 90º Ø 710-160-710 | MA1 | CONDUCTOS Y ACCESORIOS METÁLICOS ESTÁNDAR | MA11 |  | 8435737934182 | 18435737934189 |  |  | 64.58 | Naranja
TE710250 | TE CON RED. 90º Ø 710-250-710 | MA1 | CONDUCTOS Y ACCESORIOS METÁLICOS ESTÁNDAR | MA11 |  | 8435726726040 | 18435726726047 |  |  | 80.57 | Naranja
TE710315 | TE CON RED. 90º Ø 710-315-710 | MA1 | CONDUCTOS Y ACCESORIOS METÁLICOS ESTÁNDAR | MA11 |  | 8435726724237 | 18435726724234 |  |  | 89.25 | Naranja
TL400460460 | TOLVA GALVA 460X460 mm A Ø 400 | MA1 | CONDUCTOS Y ACCESORIOS METÁLICOS ESTÁNDAR | MA16 |  | 8435727232991 | 18435727232998 |  |  | 118.36 | Naranja
TL450460460 | TOLVA GALVA 460X460 mm A Ø 450 | MA1 | CONDUCTOS Y ACCESORIOS METÁLICOS ESTÁNDAR | MA16 |  | 8435727333001 | 18435727333008 |  |  | 119.48 | Naranja
TL500460460 | TOLVA GALVA 460X460 mm A Ø 500 | MA1 | CONDUCTOS Y ACCESORIOS METÁLICOS ESTÁNDAR | MA16 |  | 8435727433015 | 18435727433012 |  |  | 120.67 | Naranja
TR45252 | TE CON RED. 45º Ø 400 A 200 | MA1 | CONDUCTOS Y ACCESORIOS METÁLICOS ESTÁNDAR | MA11 |  | 8435726722424 | 18435726722421 |  |  | 41.76 | Naranja
Y125075 | ACCESORIO METÁLICO EN "Y" Ø125MM - 2XØ75MM | MA1 | CONDUCTOS Y ACCESORIOS METÁLICOS ESTÁNDAR | MA11 |  | 8435646410012 | 18435646410019 |  |  | 150.83 | Naranja
SGC | SOPORTE TELESCÓPICO CONDUCTOS | MM4 | FERRETERÍA | MM42 |  | 8435726732935 | 18435726732932 |  |  | 84.35 | Naranja
SGI 080 | COLLAR ABRAZADERA AISLANTE Ø80MM | MA1 | CONDUCTOS Y ACCESORIOS METÁLICOS ESTÁNDAR | MA12 |  | 8435646407326 | 18435646407323 |  |  | 4.23 | Verde
SGI 100 | COLLAR ABRAZADERA AISLANTE Ø100MM | MA1 | CONDUCTOS Y ACCESORIOS METÁLICOS ESTÁNDAR | MA12 |  | 8435646407333 | 18435646407330 |  |  | 4.56 | Verde
SGI 125 | COLLAR ABRAZADERA AISLANTE Ø125MM | MA1 | CONDUCTOS Y ACCESORIOS METÁLICOS ESTÁNDAR | MA12 |  | 8435646407340 | 18435646407347 |  |  | 5.14 | Verde
SGI 150 | COLLAR ABRAZADERA AISLANTE Ø150MM | MA1 | CONDUCTOS Y ACCESORIOS METÁLICOS ESTÁNDAR | MA12 |  | 8435646407357 | 18435646407354 |  |  | 6.18 | Verde
SGI 160 | COLLAR ABRAZADERA AISLANTE Ø160MM | MA1 | CONDUCTOS Y ACCESORIOS METÁLICOS ESTÁNDAR | MA12 |  | 8435646407364 | 18435646407361 |  |  | 6.51 | Verde
SGI 200 | COLLAR ABRAZADERA AISLANTE Ø200MM | MA1 | CONDUCTOS Y ACCESORIOS METÁLICOS ESTÁNDAR | MA12 |  | 8435646407371 | 18435646407378 |  |  | 8 | Verde
SGI 250 | COLLAR ABRAZADERA AISLANTE Ø250MM | MA1 | CONDUCTOS Y ACCESORIOS METÁLICOS ESTÁNDAR | MA12 |  | 8435646407388 | 18435646407385 |  |  | 9.7 | Verde
SGI 300 | ABRAZADERA GALVA M6/M8 Ø 300 | MA1 | CONDUCTOS Y ACCESORIOS METÁLICOS ESTÁNDAR | MA12 |  | 8435646410579 | 18435646410576 |  |  | 11.42 | Verde
SGI 315 | COLLAR ABRAZADERA AISLANTE Ø315MM | MA1 | CONDUCTOS Y ACCESORIOS METÁLICOS ESTÁNDAR | MA12 |  | 8435646407395 | 18435646407392 |  |  | 11.77 | Verde
SGI 355 | COLLAR ABRAZADERA AISLANTE Ø355MM | MA1 | CONDUCTOS Y ACCESORIOS METÁLICOS ESTÁNDAR | MA12 |  | 8435646407401 | 18435646407408 |  |  | 12.79 | Verde
SGI 400 | COLLAR ABRAZADERA AISLANTE Ø400MM | MA1 | CONDUCTOS Y ACCESORIOS METÁLICOS ESTÁNDAR | MA12 |  | 8435646407418 | 18435646407415 |  |  | 16.36 | Verde
SGI 450 | COLLAR ABRAZADERA AISLANTE Ø450MM | MA1 | CONDUCTOS Y ACCESORIOS METÁLICOS ESTÁNDAR | MA12 |  | 8435646407425 | 18435646407422 |  |  | 21.37 | Verde
SGI 500 | COLLAR ABRAZADERA AISLANTE Ø500MM | MA1 | CONDUCTOS Y ACCESORIOS METÁLICOS ESTÁNDAR | MA12 |  | 8435646407432 | 18435646407439 |  |  | 23.32 | Verde
SGI 560 | COLLAR ABRAZADERA AISLANTE Ø560MM | MA1 | CONDUCTOS Y ACCESORIOS METÁLICOS ESTÁNDAR | MA12 |  | 8435646410586 | 18435646410583 |  |  | 27.8 | Verde
SGI 710 | COLLAR ABRAZADERA AISLANTE Ø710MM | MA1 | CONDUCTOS Y ACCESORIOS METÁLICOS ESTÁNDAR | MA12 |  | 8435646496931 | 18435646496938 |  |  | 27.33 | Verde
PAS125A | SILENCIADOR ACÚSTICO METÁLICO Ø125MM L=600MM | MA1 | CONDUCTOS Y ACCESORIOS METÁLICOS ESTÁNDAR | MA14 |  | 8435646402994 | 18435646402991 |  |  | 139.94 | Naranja
PAS160A | SILENCIADOR ACÚSTICO METÁLICO Ø160MM L=600MM | MA1 | CONDUCTOS Y ACCESORIOS METÁLICOS ESTÁNDAR | MA14 |  | 8435646403021 | 18435646403028 |  |  | 157.51 | Naranja
PAS200A | SILENCIADOR ACÚSTICO METÁLICO Ø200MM L=600MM | MA1 | CONDUCTOS Y ACCESORIOS METÁLICOS ESTÁNDAR | MA14 |  | 8435646403052 | 18435646403059 |  |  | 224.01 | Naranja
PAS250A | SILENCIADOR ACÚSTICO METÁLICO Ø250MM L=600MM | MA1 | CONDUCTOS Y ACCESORIOS METÁLICOS ESTÁNDAR | MA14 |  | 8435646403083 | 18435646403080 |  |  | 249.47 | Naranja
PAS315/9A | SILENCIADOR ACÚSTICO METÁLICO Ø315MM L=900MM | MA1 | CONDUCTOS Y ACCESORIOS METÁLICOS ESTÁNDAR | MA14 |  | 8435646403113 | 18435646403110 |  |  | 351.99 | Naranja
PAS315A | SILENCIADOR ACÚSTICO METÁLICO Ø315MM L=600MM | MA1 | CONDUCTOS Y ACCESORIOS METÁLICOS ESTÁNDAR | MA14 |  | 8435646403137 | 18435646403134 |  |  | 282.89 | Naranja
PAS355A | SILENCIADOR ACÚSTICO METÁLICO Ø355MM L=600MM | MA1 | CONDUCTOS Y ACCESORIOS METÁLICOS ESTÁNDAR | MA14 |  | 8435646403175 | 18435646403172 |  |  | 303.63 | Naranja
PAS400/9A | SILENCIADOR ACÚSTICO METÁLICO Ø400MM L=900MM | MA1 | CONDUCTOS Y ACCESORIOS METÁLICOS ESTÁNDAR | MA14 |  | 8435646403205 | 18435646403202 |  |  | 471.69 | Naranja
PAS400A | SILENCIADOR ACÚSTICO METÁLICO Ø400MM L=600MM | MA1 | CONDUCTOS Y ACCESORIOS METÁLICOS ESTÁNDAR | MA14 |  | 8435646403236 | 18435646403233 |  |  | 385.02 | Naranja
PAS450/9A | SILENCIADOR ACÚSTICO METÁLICO Ø450MM L=900MM | MA1 | CONDUCTOS Y ACCESORIOS METÁLICOS ESTÁNDAR | MA14 |  | 8435646403267 | 18435646403264 |  |  | 508.32 | Naranja
PAS500/9A | SILENCIADOR ACÚSTICO METÁLICO Ø500MM L=900MM | MA1 | CONDUCTOS Y ACCESORIOS METÁLICOS ESTÁNDAR | MA14 |  | 8435646403298 | 18435646403295 |  |  | 583.07 | Naranja
PAS560/9A | SILENCIADOR METÁLICO Ø560MM L=900MM | MA1 | CONDUCTOS Y ACCESORIOS METÁLICOS ESTÁNDAR | MA14 |  | 8435646403328 | 18435646403325 |  |  | 1014.73 | Naranja
PAS630/9A | SILENCIADOR METÁLICO Ø630MM L=900MM | MA1 | CONDUCTOS Y ACCESORIOS METÁLICOS ESTÁNDAR | MA14 |  | 8435646403359 | 18435646403356 |  |  | 709.18 | Naranja
PAS710/12A | SILENCIADOR ACÚSTICO METÁLICO Ø710MM L=1200MM | MA1 | CONDUCTOS Y ACCESORIOS METÁLICOS ESTÁNDAR | MA14 |  | 8435646410227 | 18435646410224 |  |  | 908.74 | Naranja
T080/3 SC | CONDUCTO METÁLICO Ø80MM L=3MTS JUNTA SAFECLICK | MR1 | CONDUCTOS Y ACCESORIOS METÁLICOS SAFE CLICK | MR10 |  | 8435646407715 | 18435646407712 |  |  | 24.66 | Naranja
T100/3 SC | CONDUCTO METÁLICO Ø100MM L=3MTS JUNTA SAFECLICK | MR1 | CONDUCTOS Y ACCESORIOS METÁLICOS SAFE CLICK | MR10 |  | 8435646407739 | 18435646407736 |  |  | 21.3 | Naranja
T125/3 SC | CONDUCTO METÁLICO Ø125MM L=3MTS JUNTA SAFECLICK | MR1 | CONDUCTOS Y ACCESORIOS METÁLICOS SAFE CLICK | MR10 |  | 8435646407753 | 18435646407750 |  |  | 25.16 | Verde
T150/3 SC | CONDUCTO METÁLICO Ø150MM L=3MTS JUNTA SAFECLICK | MR1 | CONDUCTOS Y ACCESORIOS METÁLICOS SAFE CLICK | MR10 |  | 8435646407784 | 18435646407781 |  |  | 22.19 | Naranja
T160/3 SC | CONDUCTO METÁLICO Ø160MM L=3MTS JUNTA SAFECLICK | MR1 | CONDUCTOS Y ACCESORIOS METÁLICOS SAFE CLICK | MR10 |  | 8435646407807 | 18435646407804 |  |  | 30.99 | Naranja
T200/3 SC | CONDUCTO METÁLICO Ø200MM L=3MTS JUNTA SAFECLICK | MR1 | CONDUCTOS Y ACCESORIOS METÁLICOS SAFE CLICK | MR10 |  | 8435646407845 | 18435646407842 |  |  | 38.32 | Naranja
T250/3 SC | CONDUCTO METÁLICO Ø250MM L=3MTS JUNTA SAFECLICK | MR1 | CONDUCTOS Y ACCESORIOS METÁLICOS SAFE CLICK | MR10 |  | 8435646407876 | 18435646407873 |  |  | 47.6 | Naranja
T315/3 SC | CONDUCTO METÁLICO Ø315MM L=3MTS JUNTA SAFECLICK | MR1 | CONDUCTOS Y ACCESORIOS METÁLICOS SAFE CLICK | MR10 |  | 8435646407913 | 18435646407910 |  |  | 61.82 | Naranja
BMF 125J | TAPA CONDUCTO MACHO Ø125MM CON JUNTA SAFECLICK | MR1 | CONDUCTOS Y ACCESORIOS METÁLICOS SAFE CLICK | MR11 |  | 8445422002683 | 18445422002680 |  |  | 21.99 | Naranja
BMF 250J | TAPA CONDUCTO MACHO Ø250MM CON JUNTA SAFECLICK | MR1 | CONDUCTOS Y ACCESORIOS METÁLICOS SAFE CLICK | MR11 |  | 8435646400020 | 18435646400027 |  |  | 44.94 | Naranja
BMF 315J | TAPA CONDUCTO MACHO Ø315MM CON JUNTA SAFECLICK | MR1 | CONDUCTOS Y ACCESORIOS METÁLICOS SAFE CLICK | MR11 |  | 8435646400037 | 18435646400034 |  |  | 44.01 | Naranja
BMF160J | TAPA CONDUCTO MACHO Ø160MM CON JUNTA SAFECLICK | MR1 | CONDUCTOS Y ACCESORIOS METÁLICOS SAFE CLICK | MR11 |  | 8445422002690 | 18445422002697 |  |  | 28.09 | Naranja
BMF200J | TAPA CONDUCTO MACHO Ø200MM CON JUNTA SAFECLICK | MR1 | CONDUCTOS Y ACCESORIOS METÁLICOS SAFE CLICK | MR11 |  | 8435646400211 | 18435646400218 |  |  | 39.76 | Naranja
BUS 125J | REJILLA VISERA CON RED Ø125MM CON JUNTA SAFECLICK | MR1 | CONDUCTOS Y ACCESORIOS METÁLICOS SAFE CLICK | MR11 |  | 8435646400440 | 18435646400447 |  |  | 57.15 | Naranja
BUS 160J | REJILLA VISERA CON RED Ø160MM CON JUNTA SAFECLICK | MR1 | CONDUCTOS Y ACCESORIOS METÁLICOS SAFE CLICK | MR11 |  | 8435646400464 | 18435646400461 |  |  | 40.15 | Naranja
BUS 200J | REJILLA VISERA CON RED Ø200MM CON JUNTA SAFECLICK | MR1 | CONDUCTOS Y ACCESORIOS METÁLICOS SAFE CLICK | MR11 |  | 8435646400495 | 18435646400492 |  |  | 76.71 | Naranja
BUS 250J | REJILLA VISERA CON RED Ø250MM CON JUNTA SAFECLICK | MR1 | CONDUCTOS Y ACCESORIOS METÁLICOS SAFE CLICK | MR11 |  | 8435646400525 | 18435646400522 |  |  | 88.14 | Naranja
BUS 315J | REJILLA VISERA CON RED Ø315MM CON JUNTA SAFECLICK | MR1 | CONDUCTOS Y ACCESORIOS METÁLICOS SAFE CLICK | MR11 |  | 8435646400563 | 18435646400560 |  |  | 104.55 | Naranja
BUS 355J | REJILLA VISERA CON RED Ø355MM CON JUNTA SAFECLICK | MR1 | CONDUCTOS Y ACCESORIOS METÁLICOS SAFE CLICK | MR11 |  | 8435646400594 | 18435646400591 |  |  | 105.96 | Naranja
C100/45J | CODO 45º Ø100MM CON JUNTA SAFECLICK | MR1 | CONDUCTOS Y ACCESORIOS METÁLICOS SAFE CLICK | MR11 |  | 8445422002928 | 18445422002925 |  |  | 47.88 | Naranja
C100/90J | CODO 90º Ø100MM CON JUNTA SAFECLICK | MR1 | CONDUCTOS Y ACCESORIOS METÁLICOS SAFE CLICK | MR11 |  | 8445422002935 | 18445422002932 |  |  | 26.36 | Naranja
C125/45J | CODO 45º Ø125MM CON JUNTA SAFECLICK | MR1 | CONDUCTOS Y ACCESORIOS METÁLICOS SAFE CLICK | MR11 |  | 8445422002942 | 18445422002949 |  |  | 25.98 | Verde
C125/90J | CODO 90º Ø125MM CON JUNTA SAFECLICK | MR1 | CONDUCTOS Y ACCESORIOS METÁLICOS SAFE CLICK | MR11 |  | 8445422002959 | 18445422002956 |  |  | 33.96 | Verde
C1251125J | COLECTOR Ø125MM 1 TOMA Ø125MM CON JUNTA SAFECLICK | MR1 | CONDUCTOS Y ACCESORIOS METÁLICOS SAFE CLICK | MR11 |  | 8435646400846 | 18435646400843 |  |  | 59.49 | Naranja
C1252125J | COLECTOR Ø125MM 2 TOMA Ø125MM CON JUNTA SAFECLICK | MR1 | CONDUCTOS Y ACCESORIOS METÁLICOS SAFE CLICK | MR11 |  | 8435646400860 | 18435646400867 |  |  | 84.82 | Naranja
C125L125J | COLECTOR Ø125MM 2 TOMAS Ø125MM A 180º JT.SAFECLICK | MR1 | CONDUCTOS Y ACCESORIOS METÁLICOS SAFE CLICK | MR11 |  | 8435646400884 | 18435646400881 |  |  | 84.82 | Naranja
C160/45J | CODO 45º Ø160MM CON JUNTA SAFECLICK | MR1 | CONDUCTOS Y ACCESORIOS METÁLICOS SAFE CLICK | MR11 |  | 8445422002966 | 18445422002963 |  |  | 35.09 | Verde
C160/90J | CODO 90º Ø160MM CON JUNTA SAFECLICK | MR1 | CONDUCTOS Y ACCESORIOS METÁLICOS SAFE CLICK | MR11 |  | 8445422002973 | 18445422002970 |  |  | 54.67 | Verde
C1601125J | COLECTOR Ø160MM 1 TOMA Ø125MM CON JUNTA SAFECLICK | MR1 | CONDUCTOS Y ACCESORIOS METÁLICOS SAFE CLICK | MR11 |  | 8435646401003 | 18435646401000 |  |  | 81.72 | Naranja
C1602125J | COLECTOR Ø160MM 2 TOMAS Ø125MM CON JUNTA SAFECLICK | MR1 | CONDUCTOS Y ACCESORIOS METÁLICOS SAFE CLICK | MR11 |  | 8435646401027 | 18435646401024 |  |  | 103.55 | Naranja
C160L125J | COLECTOR Ø160MM 2 TOMAS Ø125MM A 180º JT.SAFECLICK | MR1 | CONDUCTOS Y ACCESORIOS METÁLICOS SAFE CLICK | MR11 |  | 8435646401058 | 18435646401055 |  |  | 81.26 | Naranja
C200/45J | CODO 45º Ø200MM CON JUNTA SAFECLICK | MR1 | CONDUCTOS Y ACCESORIOS METÁLICOS SAFE CLICK | MR11 |  | 8435646401096 | 18435646401093 |  |  | 57.1 | Naranja
C200/90J | CODO 90º Ø200MM CON JUNTA SAFECLICK | MR1 | CONDUCTOS Y ACCESORIOS METÁLICOS SAFE CLICK | MR11 |  | 8435646401126 | 18435646401123 |  |  | 66.1 | Naranja
C2001125J | COLECTOR Ø200MM 1 TOMA Ø125MM CON JUNTA SAFECLICK | MR1 | CONDUCTOS Y ACCESORIOS METÁLICOS SAFE CLICK | MR11 |  | 8435646401140 | 18435646401147 |  |  | 78.9 | Naranja
C2002125J | COLECTOR Ø200MM 2 TOMAS Ø125MM A 90º JT.SAFECLICK | MR1 | CONDUCTOS Y ACCESORIOS METÁLICOS SAFE CLICK | MR11 |  | 8435646401164 | 18435646401161 |  |  | 102.45 | Naranja
C200L125J | COLECTOR Ø200MM 2 TOMAS Ø125MM A 180º JT.SAFECLICK | MR1 | CONDUCTOS Y ACCESORIOS METÁLICOS SAFE CLICK | MR11 |  | 8435646401195 | 18435646401192 |  |  | 101.85 | Naranja
C250/45J | CODO 45º Ø250MM CON JUNTA SAFECLICK | MR1 | CONDUCTOS Y ACCESORIOS METÁLICOS SAFE CLICK | MR11 |  | 8435646401225 | 18435646401222 |  |  | 67.67 | Naranja
C250/90J | CODO 90º Ø250MM CON JUNTA SAFECLICK | MR1 | CONDUCTOS Y ACCESORIOS METÁLICOS SAFE CLICK | MR11 |  | 8435646401256 | 18435646401253 |  |  | 95.52 | Naranja
C2501125J | COLECTOR Ø250MM 1 TOMA Ø125MM CON JUNTA SAFECLICK | MR1 | CONDUCTOS Y ACCESORIOS METÁLICOS SAFE CLICK | MR11 |  | 8435646401287 | 18435646401284 |  |  | 97.28 | Naranja
C2502125J | COLECTOR Ø250MM 2 TOMAS Ø125MM A 90º JT.SAFECLICK | MR1 | CONDUCTOS Y ACCESORIOS METÁLICOS SAFE CLICK | MR11 |  | 8435646401317 | 18435646401314 |  |  | 120.41 | Naranja
C250L125J | COLECTOR Ø250MM 2 TOMAS Ø125MM A 180º JT.SAFECLICK | MR1 | CONDUCTOS Y ACCESORIOS METÁLICOS SAFE CLICK | MR11 |  | 8435646401348 | 18435646401345 |  |  | 120.41 | Naranja
C315/45J | CODO 45º Ø315MM CON JUNTA SAFECLICK | MR1 | CONDUCTOS Y ACCESORIOS METÁLICOS SAFE CLICK | MR11 |  | 8435646401386 | 18435646401383 |  |  | 88.29 | Naranja
C315/90J | CODO 90º Ø315MM CON JUNTA SAFECLICK | MR1 | CONDUCTOS Y ACCESORIOS METÁLICOS SAFE CLICK | MR11 |  | 8435646401416 | 18435646401413 |  |  | 97.52 | Naranja
C3151125J | COLECTOR Ø315MM 1 TOMA Ø125MM CON JUNTA SAFECLICK | MR1 | CONDUCTOS Y ACCESORIOS METÁLICOS SAFE CLICK | MR11 |  | 8435646401430 | 18435646401437 |  |  | 110.84 | Naranja
C3152125J | COLECTOR Ø315MM 2 TOMA Ø125MM CON JUNTA SAFECLICK | MR1 | CONDUCTOS Y ACCESORIOS METÁLICOS SAFE CLICK | MR11 |  | 8435646401454 | 18435646401451 |  |  | 133.98 | Naranja
C315L125J | COLECTOR Ø315MM 2 TOMAS Ø125MM A 180º JT.SAFECLICK | MR1 | CONDUCTOS Y ACCESORIOS METÁLICOS SAFE CLICK | MR11 |  | 8435646401485 | 18435646401482 |  |  | 102.21 | Naranja
C355/45J | CODO 45º Ø355MM CON JUNTA SAFECLICK | MR1 | CONDUCTOS Y ACCESORIOS METÁLICOS SAFE CLICK | MR11 |  | 8435646401515 | 18435646401512 |  |  | 108.08 | Naranja
C355/90J | CODO 90º Ø355MM CON JUNTA SAFECLICK | MR1 | CONDUCTOS Y ACCESORIOS METÁLICOS SAFE CLICK | MR11 |  | 8435646401553 | 18435646401550 |  |  | 120.87 | Naranja
C3551125J | COLECTOR Ø355MM 1 TOMA Ø125MM CON JUNTA SAFECLICK | MR1 | CONDUCTOS Y ACCESORIOS METÁLICOS SAFE CLICK | MR11 |  | 8435646401577 | 18435646401574 |  |  | 131.85 | Naranja
C400/45J | CODO 45º Ø400 MM CON JUNTA SAFE CLICK | MR1 | CONDUCTOS Y ACCESORIOS METÁLICOS SAFE CLICK | MR11 |  | 8435646401652 | 18435646401659 |  |  | 290.56 | Naranja
C400/90J | CODO 90º Ø400MM CON JUNTA SAFECLICK | MR1 | CONDUCTOS Y ACCESORIOS METÁLICOS SAFE CLICK | MR11 |  | 8435646401683 | 18435646401680 |  |  | 138.95 | Naranja
C450/45J | CODO 45º Ø450MM CON JUNTA SAFECLICK | MR1 | CONDUCTOS Y ACCESORIOS METÁLICOS SAFE CLICK | MR11 |  | 8435646401744 | 18435646401741 |  |  | 147.03 | Naranja
C450/90J | CODO 90º Ø450MM CON JUNTA SAFECLICK | MR1 | CONDUCTOS Y ACCESORIOS METÁLICOS SAFE CLICK | MR11 |  | 8435646401775 | 18435646401772 |  |  | 149.24 | Naranja
C4501125J | COLECTOR Ø450MM 1 TOMA Ø125MM CON JUNTA SAFECLICK | MR1 | CONDUCTOS Y ACCESORIOS METÁLICOS SAFE CLICK | MR11 |  | 8435646410081 | 18435646410088 |  |  | 262.54 | Naranja
C500/90J | CODO 90º Ø500MM CON JUNTA SAFECLICK | MR1 | CONDUCTOS Y ACCESORIOS METÁLICOS SAFE CLICK | MR11 |  | 8435646401836 | 18435646401833 |  |  | 180.04 | Naranja
C560/45J | CODO 45º Ø560MM CON JUNTA SAFECLICK | MR1 | CONDUCTOS Y ACCESORIOS METÁLICOS SAFE CLICK | MR11 |  | 8435646401867 | 18435646401864 |  |  | 171.71 | Naranja
C560/90J | CODO 90º Ø560MM CON JUNTA SAFECLICK | MR1 | CONDUCTOS Y ACCESORIOS METÁLICOS SAFE CLICK | MR11 |  | 8435646401898 | 18435646401895 |  |  | 211.57 | Naranja
C630/90J | CODO 90º Ø630MM CON JUNTA SAFECLICK | MR1 | CONDUCTOS Y ACCESORIOS METÁLICOS SAFE CLICK | MR11 |  | 8435646401911 | 18435646401918 |  |  | 252.68 | Naranja
CCR45220J | CRUCE CONICA CON RED.45º Ø 500 A 250 SAFECLICK | MR1 | CONDUCTOS Y ACCESORIOS METÁLICOS SAFE CLICK | MR11 |  | 8435726732768 | 18435726732765 |  |  | 357.75 | Amarillo
DFSKRC11 | RCC MET H/M Ø125 GR. EVO J A Ø160 C. MET J | MR1 | CONDUCTOS Y ACCESORIOS METÁLICOS SAFE CLICK | MR11 |  | 8435646402659 | 18435646402656 |  |  | 68.35 | Naranja
RC125100J | RCC MET M/M Ø125 C. MET J A Ø100 C. MET J | MR1 | CONDUCTOS Y ACCESORIOS METÁLICOS SAFE CLICK | MR11 |  | 8435646404028 | 18435646404025 |  |  | 51.23 | Naranja
RC150125J | RCC MET M/M Ø150 C. MET J A Ø125 C. MET J | MR1 | CONDUCTOS Y ACCESORIOS METÁLICOS SAFE CLICK | MR11 |  | 8435646404080 | 18435646404087 |  |  | 52.94 | Naranja
RC160100J | RCC MET M/M Ø160 C. MET J A Ø100 C. MET J | MR1 | CONDUCTOS Y ACCESORIOS METÁLICOS SAFE CLICK | MR11 |  | 8435646404127 | 18435646404124 |  |  | 54.1 | Naranja
RC160125J | RCC MET M/M Ø160 C. MET J A Ø125 C. MET J | MR1 | CONDUCTOS Y ACCESORIOS METÁLICOS SAFE CLICK | MR11 |  | 8435646404141 | 18435646404148 |  |  | 47.95 | Verde
RC160150J | RCC MET M/M Ø160 C. MET J A Ø150 C. MET J | MR1 | CONDUCTOS Y ACCESORIOS METÁLICOS SAFE CLICK | MR11 |  | 8435646404172 | 18435646404179 |  |  | 54.81 | Naranja
RC200100J | RCC MET M/M Ø200 C. MET J A Ø100 C. MET J | MR1 | CONDUCTOS Y ACCESORIOS METÁLICOS SAFE CLICK | MR11 |  | 8435646404318 | 18435646404315 |  |  | 63.72 | Naranja
RC200125J | RCC MET M/M Ø200 C. MET J A Ø125 C. MET J | MR1 | CONDUCTOS Y ACCESORIOS METÁLICOS SAFE CLICK | MR11 |  | 8435646404332 | 18435646404339 |  |  | 55.01 | Naranja
RC200150J | RCC MET M/M Ø200 C. MET J A Ø150 C. MET J | MR1 | CONDUCTOS Y ACCESORIOS METÁLICOS SAFE CLICK | MR11 |  | 8435646404356 | 18435646404353 |  |  | 59.69 | Naranja
RC200160J | RCC MET M/M Ø200 C. MET J A Ø160 C. MET J | MR1 | CONDUCTOS Y ACCESORIOS METÁLICOS SAFE CLICK | MR11 |  | 8435646404370 | 18435646404377 |  |  | 61.69 | Naranja
RC250125J | RCC MET M/M Ø250 C. MET J A Ø125 C. MET J | MR1 | CONDUCTOS Y ACCESORIOS METÁLICOS SAFE CLICK | MR11 |  | 8435646404462 | 18435646404469 |  |  | 71.78 | Naranja
RC250160J | RCC MET M/M Ø250 C. MET J A Ø160 C. MET J | MR1 | CONDUCTOS Y ACCESORIOS METÁLICOS SAFE CLICK | MR11 |  | 8435646404509 | 18435646404506 |  |  | 61.21 | Naranja
RC250200J | RCC MET M/M Ø250 C. MET J A Ø200 C. MET J | MR1 | CONDUCTOS Y ACCESORIOS METÁLICOS SAFE CLICK | MR11 |  | 8435646404530 | 18435646404537 |  |  | 64.47 | Naranja
RC315125J | RCC MET M/M Ø315 C. MET J A Ø125 C. MET J | MR1 | CONDUCTOS Y ACCESORIOS METÁLICOS SAFE CLICK | MR11 |  | 8435646404561 | 18435646404568 |  |  | 80.82 | Naranja
RC315160J | RCC MET M/M Ø315 C. MET J A Ø160 C. MET J | MR1 | CONDUCTOS Y ACCESORIOS METÁLICOS SAFE CLICK | MR11 |  | 8435646404585 | 18435646404582 |  |  | 81.39 | Naranja
RC315200J | RCC MET M/M Ø315 C. MET J A Ø200 C. MET J | MR1 | CONDUCTOS Y ACCESORIOS METÁLICOS SAFE CLICK | MR11 |  | 8435646404608 | 18435646404605 |  |  | 85.28 | Naranja
RC315250J | RCC MET M/M Ø315 C. MET J A Ø250 C. MET J | MR1 | CONDUCTOS Y ACCESORIOS METÁLICOS SAFE CLICK | MR11 |  | 8435646404622 | 18435646404629 |  |  | 89.22 | Naranja
RC355160J | RCC MET M/M Ø355 C. MET J A Ø160 C. MET J | MR1 | CONDUCTOS Y ACCESORIOS METÁLICOS SAFE CLICK | MR11 |  | 8435646404646 | 18435646404643 |  |  | 93.92 | Naranja
RC355200J | RCC MET M/M Ø355 C. MET J A Ø200 C. MET J | MR1 | CONDUCTOS Y ACCESORIOS METÁLICOS SAFE CLICK | MR11 |  | 8435646404660 | 18435646404667 |  |  | 97.18 | Naranja
RC355250J | RCC MET M/M Ø355 C. MET J A Ø250 C. MET J | MR1 | CONDUCTOS Y ACCESORIOS METÁLICOS SAFE CLICK | MR11 |  | 8435646404684 | 18435646404681 |  |  | 101.75 | Naranja
RC355315J | RCC MET M/M Ø355 C. MET J A Ø315 C. MET J | MR1 | CONDUCTOS Y ACCESORIOS METÁLICOS SAFE CLICK | MR11 |  | 8435646404707 | 18435646404704 |  |  | 116.25 | Naranja
RC400200J | RCC MET M/M Ø400 C. MET J A Ø200 C. MET J | MR1 | CONDUCTOS Y ACCESORIOS METÁLICOS SAFE CLICK | MR11 |  | 8435646404769 | 18435646404766 |  |  | 114.82 | Naranja
RC400250J | RCC MET M/M Ø400 C. MET J A Ø250 C. MET J | MR1 | CONDUCTOS Y ACCESORIOS METÁLICOS SAFE CLICK | MR11 |  | 8435646404783 | 18435646404780 |  |  | 119.39 | Naranja
RC400315J | RCC MET M/M Ø400 C. MET J A Ø315 C. MET J | MR1 | CONDUCTOS Y ACCESORIOS METÁLICOS SAFE CLICK | MR11 |  | 8435646404806 | 18435646404803 |  |  | 125.74 | Naranja
RC400355J | RCC MET M/M Ø400 C. MET J A Ø355 C. MET J | MR1 | CONDUCTOS Y ACCESORIOS METÁLICOS SAFE CLICK | MR11 |  | 8435646404820 | 18435646404827 |  |  | 132.42 | Naranja
RC450315J | RCC MET M/M Ø450 C. MET J A Ø315 C. MET J | MR1 | CONDUCTOS Y ACCESORIOS METÁLICOS SAFE CLICK | MR11 |  | 8435646404882 | 18435646404889 |  |  | 148.21 | Naranja
RC450355J | RCC MET M/M Ø450 C. MET J A Ø355 C. MET J | MR1 | CONDUCTOS Y ACCESORIOS METÁLICOS SAFE CLICK | MR11 |  | 8435646404905 | 18435646404902 |  |  | 155.23 | Naranja
RC450400J | RCC MET M/M Ø450 C. MET J A Ø400 C. MET J | MR1 | CONDUCTOS Y ACCESORIOS METÁLICOS SAFE CLICK | MR11 |  | 8435646404929 | 18435646404926 |  |  | 165.41 | Naranja
RC500250J | RCC MET M/M Ø500 C. MET J A Ø250 C. MET J | MR1 | CONDUCTOS Y ACCESORIOS METÁLICOS SAFE CLICK | MR11 |  | 8435646404943 | 18435646404940 |  |  | 164.94 | Naranja
RC500315J | RCC MET M/M Ø500 C. MET J A Ø315 C. MET J | MR1 | CONDUCTOS Y ACCESORIOS METÁLICOS SAFE CLICK | MR11 |  | 8435646404967 | 18435646404964 |  |  | 171.82 | Naranja
RC500400J | RCC MET M/M Ø500 C. MET J A Ø400 C. MET J | MR1 | CONDUCTOS Y ACCESORIOS METÁLICOS SAFE CLICK | MR11 |  | 8435646404998 | 18435646404995 |  |  | 189.02 | Naranja
RC500450J | RCC MET M/M Ø500 C. MET J A Ø450 C. MET J | MR1 | CONDUCTOS Y ACCESORIOS METÁLICOS SAFE CLICK | MR11 |  | 8435646405018 | 18435646405015 |  |  | 195.37 | Naranja
RC560500J | RCC MET M/M Ø560 C. MET J A Ø500 C. MET J | MR1 | CONDUCTOS Y ACCESORIOS METÁLICOS SAFE CLICK | MR11 |  | 8435646405117 | 18435646405114 |  |  | 222.3 | Naranja
RC630500J | RCC MET M/M Ø630 C. MET J A Ø500 C. MET J | MR1 | CONDUCTOS Y ACCESORIOS METÁLICOS SAFE CLICK | MR11 |  | 8445422009217 | 18445422009214 |  |  | 1253.09 | Naranja
RC710630J | RCC MET M/M Ø710 C. MET J A Ø630 C. MET J | MR1 | CONDUCTOS Y ACCESORIOS METÁLICOS SAFE CLICK | MR11 |  | 8445422009224 | 18445422009221 |  |  | 1606.4 | Naranja
RGSR20027J | REJILLA REG. 225X75+CONDUCTO L=1000 Ø200 SAFECLICK | MR1 | CONDUCTOS Y ACCESORIOS METÁLICOS SAFE CLICK | MR11 |  | 8435726732706 | 18435726732703 |  |  | 280.79 | Amarillo
RGSR25027J | REJILLA REG. 225X75+CONDUCTO L=1000 Ø250 SAFECLICK | MR1 | CONDUCTOS Y ACCESORIOS METÁLICOS SAFE CLICK | MR11 |  | 8435726732720 | 18435726732727 |  |  | 292.38 | Amarillo
RMT080J | CONECTOR METÁLICO MACHO Ø80MM CON JUNTA SAFECLICK | MR1 | CONDUCTOS Y ACCESORIOS METÁLICOS SAFE CLICK | MR11 |  | 8445422009637 | 18445422009634 |  |  | 12.06 | Naranja
RMT100J | CONECTOR METÁLICO MACHO Ø100MM CON JUNTA SAFECLICK | MR1 | CONDUCTOS Y ACCESORIOS METÁLICOS SAFE CLICK | MR11 |  | 8445422009644 | 18445422009641 |  |  | 10.55 | Naranja
RMT125J | CONECTOR METÁLICO MACHO Ø125MM CON JUNTA SAFECLICK | MR1 | CONDUCTOS Y ACCESORIOS METÁLICOS SAFE CLICK | MR11 |  | 8445422009651 | 18445422009658 |  |  | 11.6 | Verde
RMT160J | CONECTOR METÁLICO MACHO Ø160MM CON JUNTA SAFECLICK | MR1 | CONDUCTOS Y ACCESORIOS METÁLICOS SAFE CLICK | MR11 |  | 8445422009668 | 18445422009665 |  |  | 14.31 | Verde
RMT200J | CONECTOR METÁLICO MACHO Ø200MM CON JUNTA SAFECLICK | MR1 | CONDUCTOS Y ACCESORIOS METÁLICOS SAFE CLICK | MR11 |  | 8435646406220 | 18435646406227 |  |  | 28.59 | Naranja
RMT250J | CONECTOR METÁLICO MACHO Ø250MM CON JUNTA SAFECLICK | MR1 | CONDUCTOS Y ACCESORIOS METÁLICOS SAFE CLICK | MR11 |  | 8435646406251 | 18435646406258 |  |  | 32.66 | Naranja
RMT315J | CONECTOR METÁLICO MACHO Ø315MM CON JUNTA SAFECLICK | MR1 | CONDUCTOS Y ACCESORIOS METÁLICOS SAFE CLICK | MR11 |  | 8435646406282 | 18435646406289 |  |  | 42.83 | Naranja
RMT355J | CONECTOR METÁLICO MACHO Ø355MM CON JUNTA SAFECLICK | MR1 | CONDUCTOS Y ACCESORIOS METÁLICOS SAFE CLICK | MR11 |  | 8435646406312 | 18435646406319 |  |  | 58.8 | Naranja
RMT400J | CONECTOR METÁLICO MACHO Ø400MM CON JUNTA SAFECLICK | MR1 | CONDUCTOS Y ACCESORIOS METÁLICOS SAFE CLICK | MR11 |  | 8435646406343 | 18435646406340 |  |  | 78.69 | Naranja
RMT450J | CONECTOR METÁLICO MACHO Ø450MM CON JUNTA SAFECLICK | MR1 | CONDUCTOS Y ACCESORIOS METÁLICOS SAFE CLICK | MR11 |  | 8435646406374 | 18435646406371 |  |  | 89.03 | Naranja
RMT500J | CONECTOR METÁLICO MACHO Ø500MM CON JUNTA SAFECLICK | MR1 | CONDUCTOS Y ACCESORIOS METÁLICOS SAFE CLICK | MR11 |  | 8435646406404 | 18435646406401 |  |  | 101.52 | Naranja
RR 125J | REGISTRO REGULABLE MANUAL Ø125MM JUNTA SAFECLICK | MR1 | CONDUCTOS Y ACCESORIOS METÁLICOS SAFE CLICK | MR14 |  | 8435646406589 | 18435646406586 |  |  | 82.17 | Naranja
RR 160J | REGISTRO REGULABLE MANUAL Ø160MM JUNTA SAFECLICK | MR1 | CONDUCTOS Y ACCESORIOS METÁLICOS SAFE CLICK | MR14 |  | 8435646406619 | 18435646406616 |  |  | 98.85 | Naranja
RR 200J | REGISTRO REGULABLE MANUAL Ø200MM JUNTA SAFECLICK | MR1 | CONDUCTOS Y ACCESORIOS METÁLICOS SAFE CLICK | MR14 |  | 8435646406640 | 18435646406647 |  |  | 115.58 | Naranja
RR 250J | REGISTRO REGULABLE MANUAL Ø250MM JUNTA SAFECLICK | MR1 | CONDUCTOS Y ACCESORIOS METÁLICOS SAFE CLICK | MR14 |  | 8435646406671 | 18435646406678 |  |  | 139.65 | Naranja
RR 315J | REGISTRO REGULABLE MANUAL Ø315MM JUNTA SAFECLICK | MR1 | CONDUCTOS Y ACCESORIOS METÁLICOS SAFE CLICK | MR14 |  | 8435646406701 | 18435646406708 |  |  | 175.72 | Naranja
RR 355J | REGISTRO REGULABLE MANUAL Ø355MM JUNTA SAFECLICK | MR1 | CONDUCTOS Y ACCESORIOS METÁLICOS SAFE CLICK | MR14 |  | 8435646406732 | 18435646406739 |  |  | 171.23 | Naranja
RR 400J | REGISTRO REGULABLE MANUAL Ø400MM JUNTA SAFECLICK | MR1 | CONDUCTOS Y ACCESORIOS METÁLICOS SAFE CLICK | MR14 |  | 8435646406763 | 18435646406760 |  |  | 224.9 | Naranja
STI125J | TERMINAL TERRAZA INSONORIZADO Ø125MM JT.SAFECLICK | MR1 | CONDUCTOS Y ACCESORIOS METÁLICOS SAFE CLICK | MR11 |  | 8435646407487 | 18435646407484 |  |  | 113.42 | Naranja
STI160J | TERMINAL TERRAZA INSONORIZADO Ø160MM JT.SAFECLICK | MR1 | CONDUCTOS Y ACCESORIOS METÁLICOS SAFE CLICK | MR11 |  | 8435646407517 | 18435646407514 |  |  | 131.99 | Naranja
STI200J | TERMINAL TERRAZA INSONORIZADO Ø200MM JT.SAFECLICK | MR1 | CONDUCTOS Y ACCESORIOS METÁLICOS SAFE CLICK | MR11 |  | 8435646407548 | 18435646407545 |  |  | 158.54 | Naranja
STI250J | TERMINAL TERRAZA INSONORIZADO Ø250MM JT.SAFECLICK | MR1 | CONDUCTOS Y ACCESORIOS METÁLICOS SAFE CLICK | MR11 |  | 8435646407579 | 18435646407576 |  |  | 197.39 | Naranja
STI315J | TERMINAL TERRAZA INSONORIZADO Ø315MM JT.SAFECLICK | MR1 | CONDUCTOS Y ACCESORIOS METÁLICOS SAFE CLICK | MR11 |  | 8435646407609 | 18435646407606 |  |  | 258.18 | Naranja
STI355J | TERMINAL TERRAZA INSONORIZADO Ø355MM JT.SAFECLICK | MR1 | CONDUCTOS Y ACCESORIOS METÁLICOS SAFE CLICK | MR11 |  | 8435646407630 | 18435646407637 |  |  | 339.3 | Naranja
STI450J | TERMINAL TERRAZA INSONORIZADO Ø450MM JT.SAFECLICK | MR1 | CONDUCTOS Y ACCESORIOS METÁLICOS SAFE CLICK | MR11 |  | 8435646410593 | 18435646410590 |  |  | 426.29 | Naranja
TE100J | TÉ 90º Ø100MM CON JUNTA SAFECLICK | MR1 | CONDUCTOS Y ACCESORIOS METÁLICOS SAFE CLICK | MR11 |  | 8435646408057 | 18435646408054 |  |  | 54.73 | Naranja
TE125100J | TE CON RED. 90º Ø 125-100-125 JUNTA SAFECLICK | MR1 | CONDUCTOS Y ACCESORIOS METÁLICOS SAFE CLICK | MR11 |  | 8435646408095 | 18435646408092 |  |  | 60.9 | Naranja
TE125J | TÉ 90º Ø125MM CON JUNTA SAFECLICK | MR1 | CONDUCTOS Y ACCESORIOS METÁLICOS SAFE CLICK | MR11 |  | 8435646408118 | 18435646408115 |  |  | 59.43 | Naranja
TE150125J | TE CON RED. 90º Ø 150-125-150 JUNTA SAFECLICK | MR1 | CONDUCTOS Y ACCESORIOS METÁLICOS SAFE CLICK | MR11 |  | 8435646408170 | 18435646408177 |  |  | 67.54 | Naranja
TE160125J | TE CON RED. 90º Ø 160-125-160 JUNTA SAFECLICK | MR1 | CONDUCTOS Y ACCESORIOS METÁLICOS SAFE CLICK | MR11 |  | 8435646408262 | 18435646408269 |  |  | 82.63 | Naranja
TE160J | TÉ 90º Ø160MM CON JUNTA SAFECLICK | MR1 | CONDUCTOS Y ACCESORIOS METÁLICOS SAFE CLICK | MR11 |  | 8435646408286 | 18435646408283 |  |  | 60.61 | Naranja
TE200125J | TE CON RED. 90º Ø 200-125-200 JUNTA SAFECLICK | MR1 | CONDUCTOS Y ACCESORIOS METÁLICOS SAFE CLICK | MR11 |  | 8435646408415 | 18435646408412 |  |  | 89.04 | Naranja
TE200160J | TE CON RED. 90º Ø 200-160-200 JUNTA SAFECLICK | MR1 | CONDUCTOS Y ACCESORIOS METÁLICOS SAFE CLICK | MR11 |  | 8435646408453 | 18435646408450 |  |  | 88.74 | Naranja
TE200J | TÉ 90º Ø200MM CON JUNTA SAFECLICK | MR1 | CONDUCTOS Y ACCESORIOS METÁLICOS SAFE CLICK | MR11 |  | 8435646408477 | 18435646408474 |  |  | 75.83 | Naranja
TE250125J | TE CON RED. 90º Ø 250-125-250 JUNTA SAFECLICK | MR1 | CONDUCTOS Y ACCESORIOS METÁLICOS SAFE CLICK | MR11 |  | 8435646408590 | 18435646408597 |  |  | 109.62 | Naranja
TE250160J | TE CON RED. 90º Ø 250-160-250 JUNTA SAFECLICK | MR1 | CONDUCTOS Y ACCESORIOS METÁLICOS SAFE CLICK | MR11 |  | 8435646408613 | 18435646408610 |  |  | 114.99 | Naranja
TE250200J | TE CON RED. 90º Ø 250-200-250 JUNTA SAFECLICK | MR1 | CONDUCTOS Y ACCESORIOS METÁLICOS SAFE CLICK | MR11 |  | 8435646408637 | 18435646408634 |  |  | 122.62 | Naranja
TE250J | TÉ 90º Ø250MM CON JUNTA SAFECLICK | MR1 | CONDUCTOS Y ACCESORIOS METÁLICOS SAFE CLICK | MR11 |  | 8435646408651 | 18435646408658 |  |  | 95.47 | Naranja
TE315125J | TÉ 90º 2XØ315MM - 1XØ125MM CON JUNTA SAFECLICK | MR1 | CONDUCTOS Y ACCESORIOS METÁLICOS SAFE CLICK | MR11 |  | 8435646408774 | 18435646408771 |  |  | 110.81 | Naranja
TE315160J | TE CON RED. 90º Ø 315-160-315 JUNTA SAFECLICK | MR1 | CONDUCTOS Y ACCESORIOS METÁLICOS SAFE CLICK | MR11 |  | 8435646408798 | 18435646408795 |  |  | 136.88 | Naranja
TE315200J | TE CON RED. 90º Ø 315-200-315 JUNTA SAFECLICK | MR1 | CONDUCTOS Y ACCESORIOS METÁLICOS SAFE CLICK | MR11 |  | 8435646408811 | 18435646408818 |  |  | 148.13 | Naranja
TE315J | TÉ 90º Ø315MM CON JUNTA SAFECLICK | MR1 | CONDUCTOS Y ACCESORIOS METÁLICOS SAFE CLICK | MR11 |  | 8435646408859 | 18435646408856 |  |  | 95.3 | Naranja
TE355160J | TÉ 90º 2XØ355MM - 1XØ160MM CON JUNTA SAFECLICK | MR1 | CONDUCTOS Y ACCESORIOS METÁLICOS SAFE CLICK | MR11 |  | 8435646408934 | 18435646408931 |  |  | 130.73 | Naranja
TE355200J | TÉ 90º 2XØ355MM - 1XØ200MM CON JUNTA SAFECLICK | MR1 | CONDUCTOS Y ACCESORIOS METÁLICOS SAFE CLICK | MR11 |  | 8435646408965 | 18435646408962 |  |  | 139.84 | Naranja
TE355250J | TÉ 90º 2XØ355MM - 1XØ250MM CON JUNTA SAFECLICK | MR1 | CONDUCTOS Y ACCESORIOS METÁLICOS SAFE CLICK | MR11 |  | 8435646408996 | 18435646408993 |  |  | 152.21 | Naranja
TE355315J | TÉ 90º 2XØ355MM - 1XØ315MM CON JUNTA SAFECLICK | MR1 | CONDUCTOS Y ACCESORIOS METÁLICOS SAFE CLICK | MR11 |  | 8435646409016 | 18435646409013 |  |  | 169.54 | Naranja
TE355J | TÉ 90º Ø355MM CON JUNTA SAFECLICK | MR1 | CONDUCTOS Y ACCESORIOS METÁLICOS SAFE CLICK | MR11 |  | 8435646409030 | 18435646409037 |  |  | 175.94 | Naranja
TE400160J | TÉ 90º 2XØ400MM - 1XØ160MM CON JUNTA SAFECLICK | MR1 | CONDUCTOS Y ACCESORIOS METÁLICOS SAFE CLICK | MR11 |  | 8435646409108 | 18435646409105 |  |  | 159.83 | Naranja
TE400200J | TÉ 90º 2XØ400MM - 1XØ200MM CON JUNTA SAFECLICK | MR1 | CONDUCTOS Y ACCESORIOS METÁLICOS SAFE CLICK | MR11 |  | 8435646409122 | 18435646409129 |  |  | 170.98 | Naranja
TE400250J | TÉ 90º 2XØ400MM - 1XØ250MM CON JUNTA SAFECLICK | MR1 | CONDUCTOS Y ACCESORIOS METÁLICOS SAFE CLICK | MR11 |  | 8435646409146 | 18435646409143 |  |  | 175.19 | Naranja
TE400315J | TE CON RED. 90º Ø 400-315-400 JUNTA SAFECLICK | MR1 | CONDUCTOS Y ACCESORIOS METÁLICOS SAFE CLICK | MR11 |  | 8435646409160 | 18435646409167 |  |  | 246.58 | Naranja
TE400J | TÉ 90º Ø400MM CON JUNTA SAFECLICK | MR1 | CONDUCTOS Y ACCESORIOS METÁLICOS SAFE CLICK | MR11 |  | 8435646409214 | 18435646409211 |  |  | 208.41 | Naranja
TE450160J | TÉ 90º 2XØ450MM - 1XØ160MM CON JUNTA SAFECLICK | MR1 | CONDUCTOS Y ACCESORIOS METÁLICOS SAFE CLICK | MR11 |  | 8435646409290 | 18435646409297 |  |  | 197.53 | Naranja
TE450200J | TÉ 90º 2XØ450MM - 1XØ200MM CON JUNTA SAFECLICK | MR1 | CONDUCTOS Y ACCESORIOS METÁLICOS SAFE CLICK | MR11 |  | 8435646409313 | 18435646409310 |  |  | 200.78 | Naranja
TE450315J | TÉ 90º 2XØ450MM - 1XØ315MM CON JUNTA SAFECLICK | MR1 | CONDUCTOS Y ACCESORIOS METÁLICOS SAFE CLICK | MR11 |  | 8435646409351 | 18435646409358 |  |  | 240.18 | Naranja
TE450400J | TÉ 90º 2XØ450MM - 1XØ400MM CON JUNTA SAFECLICK | MR1 | CONDUCTOS Y ACCESORIOS METÁLICOS SAFE CLICK | MR11 |  | 8435646410609 | 18435646410606 |  |  | 189.2 | Naranja
TE450J | TÉ 90º Ø450MM CON JUNTA SAFECLICK | MR1 | CONDUCTOS Y ACCESORIOS METÁLICOS SAFE CLICK | MR11 |  | 8435646409399 | 18435646409396 |  |  | 291.07 | Naranja
TE500200J | TÉ 90º 2XØ500MM - 1XØ200MM CON JUNTA SAFECLICK | MR1 | CONDUCTOS Y ACCESORIOS METÁLICOS SAFE CLICK | MR11 |  | 8435646409443 | 18435646409440 |  |  | 249.85 | Naranja
TE500400J | TE CON RED. 90º Ø500-400-500 JUNTA SAFECLICK | MR1 | CONDUCTOS Y ACCESORIOS METÁLICOS SAFE CLICK | MR11 |  | 8435646410678 | 18435646410675 |  |  | 278.88 | Naranja
TE560450J | TÉ 90º 2XØ560MM - 1XØ450MM CON JUNTA SAFECLICK | MR1 | CONDUCTOS Y ACCESORIOS METÁLICOS SAFE CLICK | MR11 |  | 8435646409641 | 18435646409648 |  |  | 394.51 | Naranja
TE560J | TÉ 90º Ø560MM CON JUNTA SAFECLICK | MR1 | CONDUCTOS Y ACCESORIOS METÁLICOS SAFE CLICK | MR11 |  | 8435646410616 | 18435646410613 |  |  | 305.95 | Naranja
PAS125J | SILENCIADOR METÁLICO Ø125MM L=600MM JTA. SAFECLICK | MR1 | CONDUCTOS Y ACCESORIOS METÁLICOS SAFE CLICK | MR13 |  | 8435646403014 | 18435646403011 |  |  | 243.93 | Naranja
PAS160J | SILENCIADOR METÁLICO Ø160MM L=600MM JTA. SAFECLICK | MR1 | CONDUCTOS Y ACCESORIOS METÁLICOS SAFE CLICK | MR13 |  | 8435646403045 | 18435646403042 |  |  | 274.68 | Naranja
PAS200J | SILENCIADOR METÁLICO Ø200MM L=600MM JTA. SAFECLICK | MR1 | CONDUCTOS Y ACCESORIOS METÁLICOS SAFE CLICK | MR13 |  | 8435646403076 | 18435646403073 |  |  | 385.69 | Naranja
PAS250J | SILENCIADOR METÁLICO Ø250MM L=600MM JTA. SAFECLICK | MR1 | CONDUCTOS Y ACCESORIOS METÁLICOS SAFE CLICK | MR13 |  | 8435646403106 | 18435646403103 |  |  | 435.6 | Naranja
PAS315J | SILENCIADOR METÁLICO Ø315MM L=600MM JTA. SAFECLICK | MR1 | CONDUCTOS Y ACCESORIOS METÁLICOS SAFE CLICK | MR13 |  | 8435646403151 | 18435646403158 |  |  | 502.25 | Naranja
PAS355/9J | SILENCIADOR METÁLICO Ø355MM L=900MM JTA. SAFECLICK | MR1 | CONDUCTOS Y ACCESORIOS METÁLICOS SAFE CLICK | MR13 |  | 8445422008920 | 18445422008927 |  |  | 1396.07 | Naranja
PAS355J | SILENCIADOR METÁLICO Ø355MM L=600MM JTA. SAFECLICK | MR1 | CONDUCTOS Y ACCESORIOS METÁLICOS SAFE CLICK | MR13 |  | 8435646403199 | 18435646403196 |  |  | 552.31 | Naranja
PAS400/9J | SILENCIADOR METÁLICO Ø400MM L=900MM JTA. SAFECLICK | MR1 | CONDUCTOS Y ACCESORIOS METÁLICOS SAFE CLICK | MR13 |  | 8435646403229 | 18435646403226 |  |  | 842.42 | Naranja
PAS400J | SILENCIADOR METÁLICO Ø400MM L=600MM JTA. SAFECLICK | MR1 | CONDUCTOS Y ACCESORIOS METÁLICOS SAFE CLICK | MR13 |  | 8435646403250 | 18435646403257 |  |  | 706.65 | Naranja
PAS450J | SILENCIADOR METÁLICO Ø450MM L=900MM JTA. SAFECLICK | MR1 | CONDUCTOS Y ACCESORIOS METÁLICOS SAFE CLICK | MR13 |  | 8435646403281 | 18435646403288 |  |  | 1257.24 | Naranja
PAS500/9J | SILENCIADOR METÁLICO Ø500MM L=900MM JT. SAFECLICK | MR1 | CONDUCTOS Y ACCESORIOS METÁLICOS SAFE CLICK | MR13 |  | 8435646403311 | 18435646403318 |  |  | 1047.41 | Naranja
PAS560/9J | SILENCIADOR METÁLICO Ø560MM L=900MM JT. SAFECLICK | MR1 | CONDUCTOS Y ACCESORIOS METÁLICOS SAFE CLICK | MR13 |  | 8435646410203 | 18435646410200 |  |  | 1163.46 | Naranja
PAS630/9J | SILENCIADOR METÁLICO Ø630MM L=900MM JTA. SAFECLICK | MR1 | CONDUCTOS Y ACCESORIOS METÁLICOS SAFE CLICK | MR13 |  | 8445422008937 | 18445422008934 |  |  | 2679.8 | Naranja
PAS125G | SILENCIADOR METÁLICO Ø125MM L=600MM JUNTA EPDM | MD1 | CONDUCTOS Y ACCESORIOS METÁLICOS JUNTA G | MD13 |  | 8435646403007 | 18435646403004 |  |  | 232.55 | Naranja
PAS160G | SILENCIADOR METÁLICO Ø160MM L=600MM JUNTA EPDM | MD1 | CONDUCTOS Y ACCESORIOS METÁLICOS JUNTA G | MD13 |  | 8435646403038 | 18435646403035 |  |  | 261.04 | Naranja
PAS200G | SILENCIADOR METÁLICO Ø200MM L=600MM JUNTA EPDM | MD1 | CONDUCTOS Y ACCESORIOS METÁLICOS JUNTA G | MD13 |  | 8435646403069 | 18435646403066 |  |  | 367.08 | Naranja
PAS250G | SILENCIADOR METÁLICO Ø250MM L=600MM JUNTA EPDM | MD1 | CONDUCTOS Y ACCESORIOS METÁLICOS JUNTA G | MD13 |  | 8435646403090 | 18435646403097 |  |  | 407.93 | Naranja
PAS315/9G | SILENCIADOR METÁL. Ø315MM L=900MM G=50MM JT.EPDM | MD1 | CONDUCTOS Y ACCESORIOS METÁLICOS JUNTA G | MD13 |  | 8435646403120 | 18435646403127 |  |  | 569.85 | Naranja
PAS315G | SILENCIADOR METÁLICO Ø315MM L=600MM JUNTA EPDM | MD1 | CONDUCTOS Y ACCESORIOS METÁLICOS JUNTA G | MD13 |  | 8435646403144 | 18435646403141 |  |  | 461.77 | Naranja
PAS355/9G | SILENCIADOR METÁLICO Ø355MM L=900MM JUNTA EPDM | MD1 | CONDUCTOS Y ACCESORIOS METÁLICOS JUNTA G | MD13 |  | 8435646403168 | 18435646403165 |  |  | 617.02 | Naranja
PAS355G | SILENCIADOR METÁLICO Ø355MM L=600MM JUNTA EPDM | MD1 | CONDUCTOS Y ACCESORIOS METÁLICOS JUNTA G | MD13 |  | 8435646403182 | 18435646403189 |  |  | 495.82 | Naranja
PAS400/9G | SILENCIADOR METÁLICO Ø400MM L=900MM JUNTA EPDM | MD1 | CONDUCTOS Y ACCESORIOS METÁLICOS JUNTA G | MD13 |  | 8435646403212 | 18435646403219 |  |  | 760.36 | Naranja
PAS400G | SILENCIADOR METÁLICO D.400MM L=600MM JUNTA EPDM | MD1 | CONDUCTOS Y ACCESORIOS METÁLICOS JUNTA G | MD13 |  | 8435646403243 | 18435646403240 |  |  | 586.73 | Naranja
PAS450/9G | SILENCIADOR METÁLICO Ø450MM L=900MM JUNTA EPDM | MD1 | CONDUCTOS Y ACCESORIOS METÁLICOS JUNTA G | MD13 |  | 8435646403274 | 18435646403271 |  |  | 819.64 | Naranja
PAS500/9G | SILENCIADOR METÁLICO Ø500MM L=900MM JUNTA EPDM | MD1 | CONDUCTOS Y ACCESORIOS METÁLICOS JUNTA G | MD13 |  | 8435646403304 | 18435646403301 |  |  | 940.36 | Naranja
BMF100G | TAPA CONDUCTO MACHO Ø100MM CON JUNTA EPDM | MD1 | CONDUCTOS Y ACCESORIOS METÁLICOS JUNTA G | MD10 |  | 8435646400112 | 18435646400119 |  |  | 11.44 | Naranja
BMF125G | TAPA CONDUCTO MACHO Ø125MM CON JUNTA EPDM | MD1 | CONDUCTOS Y ACCESORIOS METÁLICOS JUNTA G | MD10 |  | 8435646400136 | 18435646400133 |  |  | 11.95 | Verde
BMF150G | TAPA CONDUCTO MACHO Ø150MM CON JUNTA EPDM | MD1 | CONDUCTOS Y ACCESORIOS METÁLICOS JUNTA G | MD10 |  | 8435646400150 | 18435646400157 |  |  | 16.94 | Naranja
BMF160G | TAPA CONDUCTO MACHO Ø160MM CON JUNTA EPDM | MD1 | CONDUCTOS Y ACCESORIOS METÁLICOS JUNTA G | MD10 |  | 8435646400181 | 18435646400188 |  |  | 12.26 | Verde
BMF200G | TAPA CONDUCTO MACHO Ø200MM CON JUNTA EPDM | MD1 | CONDUCTOS Y ACCESORIOS METÁLICOS JUNTA G | MD10 |  | 8435646400204 | 18435646400201 |  |  | 14.98 | Verde
BMF250G | TAPA CONDUCTO MACHO Ø250MM CON JUNTA EPDM | MD1 | CONDUCTOS Y ACCESORIOS METÁLICOS JUNTA G | MD10 |  | 8435646400235 | 18435646400232 |  |  | 34.64 | Naranja
BMF315G | TAPA CONDUCTO MACHO Ø315MM CON JUNTA EPDM | MD1 | CONDUCTOS Y ACCESORIOS METÁLICOS JUNTA G | MD10 |  | 8435646400259 | 18435646400256 |  |  | 46.75 | Naranja
BMF355G | TAPA CONDUCTO MACHO Ø355MM CON JUNTA EPDM | MD1 | CONDUCTOS Y ACCESORIOS METÁLICOS JUNTA G | MD10 |  | 8435646400273 | 18435646400270 |  |  | 49.01 | Naranja
BMF400G | TAPA CONDUCTO MACHO Ø400MM CON JUNTA EPDM | MD1 | CONDUCTOS Y ACCESORIOS METÁLICOS JUNTA G | MD10 |  | 8435646400297 | 18435646400294 |  |  | 59.45 | Naranja
BUS 125G | REJILLA VISERA CON RED Ø125MM CON JUNTA EPDM | MD1 | CONDUCTOS Y ACCESORIOS METÁLICOS JUNTA G | MD10 |  | 8435646400433 | 18435646400430 |  |  | 29.19 | Naranja
BUS 160G | REJILLA VISERA CON RED Ø160MM CON JUNTA EPDM | MD1 | CONDUCTOS Y ACCESORIOS METÁLICOS JUNTA G | MD10 |  | 8435646400457 | 18435646400454 |  |  | 30.86 | Naranja
BUS 200G | REJILLA VISERA CON RED Ø200MM CON JUNTA EPDM | MD1 | CONDUCTOS Y ACCESORIOS METÁLICOS JUNTA G | MD10 |  | 8435646400488 | 18435646400485 |  |  | 33.74 | Naranja
BUS 250G | REJILLA VISERA CON RED Ø250MM CON JUNTA EPDM | MD1 | CONDUCTOS Y ACCESORIOS METÁLICOS JUNTA G | MD10 |  | 8435646400518 | 18435646400515 |  |  | 41.01 | Naranja
BUS 315G | REJILLA VISERA CON RED Ø315MM CON JUNTA EPDM | MD1 | CONDUCTOS Y ACCESORIOS METÁLICOS JUNTA G | MD10 |  | 8435646400556 | 18435646400553 |  |  | 59.19 | Naranja
BUS 355G | REJILLA VISERA CON RED Ø355MM CON JUNTA EPDM | MD1 | CONDUCTOS Y ACCESORIOS METÁLICOS JUNTA G | MD10 |  | 8435646400587 | 18435646400584 |  |  | 77.79 | Naranja
BUS 400G | REJILLA VISERA CON RED Ø400MM CON JUNTA EPDM | MD1 | CONDUCTOS Y ACCESORIOS METÁLICOS JUNTA G | MD10 |  | 8435646400617 | 18435646400614 |  |  | 80.89 | Naranja
BUS 500G | REJILLA VISERA CON RED Ø500MM CON JUNTA EPDM | MD1 | CONDUCTOS Y ACCESORIOS METÁLICOS JUNTA G | MD10 |  | 8435646400662 | 18435646400669 |  |  | 114.76 | Naranja
C080/45G | CODO 45º Ø80MM CON JUNTA EPDM | MD1 | CONDUCTOS Y ACCESORIOS METÁLICOS JUNTA G | MD10 |  | 8435646400723 | 18435646400720 |  |  | 17.89 | Verde
C080/90G | CODO 90º Ø80MM CON JUNTA EPDM | MD1 | CONDUCTOS Y ACCESORIOS METÁLICOS JUNTA G | MD10 |  | 8435646400747 | 18435646400744 |  |  | 20.17 | Verde
C100/45G | CODO 45º Ø100MM CON JUNTA EPDM | MD1 | CONDUCTOS Y ACCESORIOS METÁLICOS JUNTA G | MD10 |  | 8435646400761 | 18435646400768 |  |  | 14.73 | Verde
C100/90G | CODO 90º Ø100MM CON JUNTA EPDM | MD1 | CONDUCTOS Y ACCESORIOS METÁLICOS JUNTA G | MD10 |  | 8435646400785 | 18435646400782 |  |  | 18.62 | Verde
C125/45G | CODO 45º Ø125MM CON JUNTA EPDM | MD1 | CONDUCTOS Y ACCESORIOS METÁLICOS JUNTA G | MD10 |  | 8435646400808 | 18435646400805 |  |  | 22.06 | Verde
C125/90G | CODO 90º Ø125MM CON JUNTA EPDM | MD1 | CONDUCTOS Y ACCESORIOS METÁLICOS JUNTA G | MD10 |  | 8435646400822 | 18435646400829 |  |  | 22.65 | Verde
C1251125G | COLECTOR Ø125MM 1 TOMA Ø125MM CON JUNTA EPDM | MD1 | CONDUCTOS Y ACCESORIOS METÁLICOS JUNTA G | MD10 |  | 8435646400839 | 18435646400836 |  |  | 38.78 | Naranja
C1252125G | COLECTOR Ø125MM 2 TOMA Ø125MM CON JUNTA EPDM | MD1 | CONDUCTOS Y ACCESORIOS METÁLICOS JUNTA G | MD10 |  | 8435646400853 | 18435646400850 |  |  | 53.14 | Naranja
C125L125G | COLECTOR Ø125MM 2 TOMAS Ø125MM A 180º JUNTA EPDM | MD1 | CONDUCTOS Y ACCESORIOS METÁLICOS JUNTA G | MD10 |  | 8435646400877 | 18435646400874 |  |  | 53.14 | Naranja
C150/45G | CODO 45º Ø150MM CON JUNTA EPDM | MD1 | CONDUCTOS Y ACCESORIOS METÁLICOS JUNTA G | MD10 |  | 8435646400907 | 18435646400904 |  |  | 22.77 | Verde
C150/90G | CODO 90º Ø150MM CON JUNTA EPDM | MD1 | CONDUCTOS Y ACCESORIOS METÁLICOS JUNTA G | MD10 |  | 8435646400921 | 18435646400928 |  |  | 31.71 | Verde
C160/45G | CODO 45º Ø160MM CON JUNTA EPDM | MD1 | CONDUCTOS Y ACCESORIOS METÁLICOS JUNTA G | MD10 |  | 8435646400952 | 18435646400959 |  |  | 24.64 | Verde
C160/90G | CODO 90º Ø160MM CON JUNTA EPDM | MD1 | CONDUCTOS Y ACCESORIOS METÁLICOS JUNTA G | MD10 |  | 8435646400983 | 18435646400980 |  |  | 31.73 | Verde
C1601125G | COLECTOR Ø160MM 1 TOMA Ø125MM CON JUNTA EPDM | MD1 | CONDUCTOS Y ACCESORIOS METÁLICOS JUNTA G | MD10 |  | 8435646400990 | 18435646400997 |  |  | 49.9 | Naranja
C160L125G | COLECTOR Ø160MM 2 TOMAS Ø125MM A 180º JUNTA EPDM | MD1 | CONDUCTOS Y ACCESORIOS METÁLICOS JUNTA G | MD10 |  | 8435646401041 | 18435646401048 |  |  | 52.33 | Naranja
C200/45G | CODO 45º Ø200MM CON JUNTA EPDM | MD1 | CONDUCTOS Y ACCESORIOS METÁLICOS JUNTA G | MD10 |  | 8435646401089 | 18435646401086 |  |  | 29.28 | Verde
C200/90G | CODO 90º Ø200MM CON JUNTA EPDM | MD1 | CONDUCTOS Y ACCESORIOS METÁLICOS JUNTA G | MD10 |  | 8435646401119 | 18435646401116 |  |  | 43.83 | Verde
C2001125G | COLECTOR Ø200MM 1 TOMA Ø125MM CON JUNTA EPDM | MD1 | CONDUCTOS Y ACCESORIOS METÁLICOS JUNTA G | MD10 |  | 8435646401133 | 18435646401130 |  |  | 47.49 | Naranja
C200L125G | COLECTOR Ø200MM 2 TOMAS Ø125MM A 180º JUNTA EPDM | MD1 | CONDUCTOS Y ACCESORIOS METÁLICOS JUNTA G | MD10 |  | 8435646401188 | 18435646401185 |  |  | 58.45 | Naranja
C250/45G | CODO 45º Ø250MM CON JUNTA EPDM | MD1 | CONDUCTOS Y ACCESORIOS METÁLICOS JUNTA G | MD10 |  | 8435646401218 | 18435646401215 |  |  | 64.35 | Verde
C250/90G | CODO 90º Ø250MM CON JUNTA EPDM | MD1 | CONDUCTOS Y ACCESORIOS METÁLICOS JUNTA G | MD10 |  | 8435646401249 | 18435646401246 |  |  | 95.57 | Verde
C2501125G | COLECTOR Ø250MM 1 TOMA Ø125MM CON JUNTA EPDM | MD1 | CONDUCTOS Y ACCESORIOS METÁLICOS JUNTA G | MD10 |  | 8435646401270 | 18435646401277 |  |  | 64.44 | Naranja
C2502125G | COLECTOR Ø250MM 2 TOMAS Ø125MM CON JUNTA EPDM | MD1 | CONDUCTOS Y ACCESORIOS METÁLICOS JUNTA G | MD10 |  | 8435646401300 | 18435646401307 |  |  | 74.36 | Naranja
C250L125G | COLECTOR Ø250MM 2 TOMAS Ø125MM A 180º JUNTA EPDM | MD1 | CONDUCTOS Y ACCESORIOS METÁLICOS JUNTA G | MD10 |  | 8435646401331 | 18435646401338 |  |  | 65.85 | Naranja
C300/45G | CODO 45º GALVA Ø 300 JUNTA EPDM | MD1 | CONDUCTOS Y ACCESORIOS METÁLICOS JUNTA G | MD10 |  | 8435646418780 | 18435646418787 |  |  | 48.75 | Naranja
C300/90G | CODO 90º GALVA Ø 300 JUNTA EPDM | MD1 | CONDUCTOS Y ACCESORIOS METÁLICOS JUNTA G | MD10 |  | 8435646410067 | 18435646410064 |  |  | 72.59 | Naranja
C315/45G | CODO 45º Ø315MM CON JUNTA EPDM | MD1 | CONDUCTOS Y ACCESORIOS METÁLICOS JUNTA G | MD10 |  | 8435646401379 | 18435646401376 |  |  | 53.92 | Naranja
C315/90G | CODO 90º Ø315MM CON JUNTA EPDM | MD1 | CONDUCTOS Y ACCESORIOS METÁLICOS JUNTA G | MD10 |  | 8435646401409 | 18435646401406 |  |  | 61.9 | Naranja
C3151125G | COLECTOR Ø315MM 1 TOMA Ø125MM CON JUNTA EPDM | MD1 | CONDUCTOS Y ACCESORIOS METÁLICOS JUNTA G | MD10 |  | 8435646401423 | 18435646401420 |  |  | 76.98 | Naranja
C3152125G | COLECTOR Ø315MM 2 TOMA Ø125MM CON JUNTA EPDM | MD1 | CONDUCTOS Y ACCESORIOS METÁLICOS JUNTA G | MD10 |  | 8435646401447 | 18435646401444 |  |  | 79.77 | Naranja
C315L125G | COLECTOR Ø315MM 2 TOMAS Ø125MM A 180º JUNTA EPDM | MD1 | CONDUCTOS Y ACCESORIOS METÁLICOS JUNTA G | MD10 |  | 8435646401478 | 18435646401475 |  |  | 76.25 | Naranja
C355/45G | CODO 45º Ø355MM CON JUNTA EPDM | MD1 | CONDUCTOS Y ACCESORIOS METÁLICOS JUNTA G | MD10 |  | 8435646401508 | 18435646401505 |  |  | 55.15 | Naranja
C355/90G | CODO 90º Ø355MM CON JUNTA EPDM | MD1 | CONDUCTOS Y ACCESORIOS METÁLICOS JUNTA G | MD10 |  | 8435646401546 | 18435646401543 |  |  | 73.27 | Naranja
C3551125G | COLECTOR Ø355MM 1 TOMA Ø125MM CON JUNTA EPDM | MD1 | CONDUCTOS Y ACCESORIOS METÁLICOS JUNTA G | MD10 |  | 8435646401560 | 18435646401567 |  |  | 79.99 | Naranja
C355L125G | COLECTOR Ø355MM 2 TOMAS Ø125MM A 180º JUNTA EPDM | MD1 | CONDUCTOS Y ACCESORIOS METÁLICOS JUNTA G | MD10 |  | 8435646401614 | 18435646401611 |  |  | 86.25 | Naranja
C400/45G | CODO 45º Ø400 MM CON JUNTA EPDM | MD1 | CONDUCTOS Y ACCESORIOS METÁLICOS JUNTA G | MD10 |  | 8435646401645 | 18435646401642 |  |  | 63.38 | Naranja
C400/90G | CODO 90º Ø400MM CON JUNTA EPDM | MD1 | CONDUCTOS Y ACCESORIOS METÁLICOS JUNTA G | MD10 |  | 8435646401676 | 18435646401673 |  |  | 89.59 | Naranja
C4001125G | COLECTOR Ø400MM 1 TOMA Ø125MM CON JUNTA EPDM | MD1 | CONDUCTOS Y ACCESORIOS METÁLICOS JUNTA G | MD10 |  | 8435646401690 | 18435646401697 |  |  | 83.89 | Naranja
C450/45G | CODO 45º Ø450MM CON JUNTA EPDM | MD1 | CONDUCTOS Y ACCESORIOS METÁLICOS JUNTA G | MD10 |  | 8435646401737 | 18435646401734 |  |  | 87.93 | Naranja
C450/90G | CODO 90º Ø450MM CON JUNTA EPDM | MD1 | CONDUCTOS Y ACCESORIOS METÁLICOS JUNTA G | MD10 |  | 8435646401768 | 18435646401765 |  |  | 136.58 | Naranja
C500/90G | CODO 90º Ø500MM CON JUNTA EPDM | MD1 | CONDUCTOS Y ACCESORIOS METÁLICOS JUNTA G | MD10 |  | 8435646401829 | 18435646401826 |  |  | 152.59 | Naranja
C560/90G | CODO 90º Ø560MM CON JUNTA EPDM | MD1 | CONDUCTOS Y ACCESORIOS METÁLICOS JUNTA G | MD10 |  | 8435646401881 | 18435646401888 |  |  | 195.05 | Naranja
DFEXR218G | RCC MET H/M Ø200 A. BAT G A Ø180 C. ISO G | MD1 | CONDUCTOS Y ACCESORIOS METÁLICOS JUNTA G | MD10 |  | 8435646402444 | 18435646402441 |  |  | 46.11 | Naranja
DFEXRC01 | RCC MET H/M Ø180 GR. EX4 G A Ø160 C. MET G | MD1 | CONDUCTOS Y ACCESORIOS METÁLICOS JUNTA G | MD10 |  | 8435646402451 | 18435646402458 |  |  | 44.33 | Verde
DFEXRC02 | RCC MET H/M Ø180 GR. EX4 STD A Ø180 C. MET G | MD1 | CONDUCTOS Y ACCESORIOS METÁLICOS JUNTA G | MD10 |  | 8435646402468 | 18435646402465 |  |  | 42.56 | Naranja
DFEXRC03 | RCC MET H/M Ø180 GR. EX4 G A Ø125 C. MET G | MD1 | CONDUCTOS Y ACCESORIOS METÁLICOS JUNTA G | MD10 |  | 8435646402475 | 18435646402472 |  |  | 43.97 | Naranja
DFEXRC04 | RCC MET H/M Ø160 GR. EX3 G A Ø160 C. MET G | MD1 | CONDUCTOS Y ACCESORIOS METÁLICOS JUNTA G | MD10 |  | 8435646402482 | 18435646402489 |  |  | 41.28 | Naranja
DFEXRC05 | RCC MET H/M Ø160 GR. EX3 G A Ø125 C. MET G | MD1 | CONDUCTOS Y ACCESORIOS METÁLICOS JUNTA G | MD10 |  | 8435646402499 | 18435646402496 |  |  | 37.96 | Naranja
DFEXRC06 | RCC MET H/M Ø180 GR. EX4 G A Ø150 C. MET G | MD1 | CONDUCTOS Y ACCESORIOS METÁLICOS JUNTA G | MD10 |  | 8435646402505 | 18435646402502 |  |  | 44.04 | Naranja
DFEXRC07 | RCC MET H/M Ø180 GR. EX4 G A Ø200 C. MET G | MD1 | CONDUCTOS Y ACCESORIOS METÁLICOS JUNTA G | MD10 |  | 8435646402512 | 18435646402519 |  |  | 53.18 | Verde
DFEXRC09 | RCC MET H/M Ø180 GR. EX4 G A Ø250 C. MET G | MD1 | CONDUCTOS Y ACCESORIOS METÁLICOS JUNTA G | MD10 |  | 8435646402529 | 18435646402526 |  |  | 54.61 | Naranja
DFEXRC10 | RCC MET H/M Ø180 GR. EX3 G A Ø180 C. ISO G | MD1 | CONDUCTOS Y ACCESORIOS METÁLICOS JUNTA G | MD10 |  | 8435646402536 | 18435646402533 |  |  | 44.91 | Naranja
DFEXRC11 | RCC MET H/M Ø160 GR. EX3 G A Ø150 C. TER G | MD1 | CONDUCTOS Y ACCESORIOS METÁLICOS JUNTA G | MD10 |  | 8435646402543 | 18435646402540 |  |  | 46.51 | Verde
DFSKRC01 | RCC MET H/M Ø160 GR. SK3 G A Ø125 C. MET G | MD1 | CONDUCTOS Y ACCESORIOS METÁLICOS JUNTA G | MD10 |  | 8435646402567 | 18435646402564 |  |  | 37.96 | Verde
DFSKRC02 | RCC MET H/M Ø160 GR. EVO G A Ø160 C. MET G | MD1 | CONDUCTOS Y ACCESORIOS METÁLICOS JUNTA G | MD10 |  | 8435646402574 | 18435646402571 |  |  | 24.61 | Naranja
DFSKRC03 | RCC MET H/M Ø125 GR. EVO G A Ø160 C. MET G | MD1 | CONDUCTOS Y ACCESORIOS METÁLICOS JUNTA G | MD10 |  | 8435646402581 | 18435646402588 |  |  | 38.18 | Naranja
DFSKRC05 | RCC MET H/M Ø125 GR. SK1 G A Ø100 C. TER G | MD1 | CONDUCTOS Y ACCESORIOS METÁLICOS JUNTA G | MD10 |  | 8435646402598 | 18435646402595 |  |  | 34.49 | Naranja
DFSKRC06 | RCC MET H/M Ø160 GR. EVO G A Ø125 A. TER STD | MD1 | CONDUCTOS Y ACCESORIOS METÁLICOS JUNTA G | MD10 |  | 8435646402604 | 18435646402601 |  |  | 19.75 | Verde
DFSKRC07 | RCC MET H/M Ø160 GR. EVO G A Ø180 C. ISO G | MD1 | CONDUCTOS Y ACCESORIOS METÁLICOS JUNTA G | MD10 |  | 8435646402611 | 18435646402618 |  |  | 26.71 | Verde
DFSKRC09 | RCC MET H/M Ø160 GR. EVO STD A Ø125 C. ISO G | MD1 | CONDUCTOS Y ACCESORIOS METÁLICOS JUNTA G | MD10 |  | 8435646402635 | 18435646402632 |  |  | 25.48 | Verde
PS100125G | INJERTO METÁLICO Ø100MM/125MM CON JUNTA EPDM | MD1 | CONDUCTOS Y ACCESORIOS METÁLICOS JUNTA G | MD10 |  | 8435646403458 | 18435646403455 |  |  | 16.54 | Naranja
PS100G | INJERTO METÁLICO Ø100MM CON JUNTA EPDM | MD1 | CONDUCTOS Y ACCESORIOS METÁLICOS JUNTA G | MD10 |  | 8435646410234 | 18435646410231 |  |  | 12.5 | Naranja
PS125250G | INJERTO METÁLICO Ø125MM/250MM CON JUNTA EPDM | MD1 | CONDUCTOS Y ACCESORIOS METÁLICOS JUNTA G | MD10 |  | 8435646403571 | 18435646403578 |  |  | 21.25 | Naranja
PS250125G | INJERTO METÁLICO Ø250MM/125MM CON JUNTA EPDM | MD1 | CONDUCTOS Y ACCESORIOS METÁLICOS JUNTA G | MD10 |  | 8435646403823 | 18435646403820 |  |  | 43.55 | Naranja
RC10080G | RCC MET M/M Ø100 C. MET G A Ø80 C. MET G | MD1 | CONDUCTOS Y ACCESORIOS METÁLICOS JUNTA G | MD10 |  | 8435646403984 | 18435646403981 |  |  | 16.41 | Verde
RC125080G | RCC MET M/M Ø125 C. MET G A Ø80 C. MET G | MD1 | CONDUCTOS Y ACCESORIOS METÁLICOS JUNTA G | MD10 |  | 8435646403991 | 18435646403998 |  |  | 16.12 | Verde
RC125100G | RCC MET M/M Ø125 C. MET G A Ø100 C. MET G | MD1 | CONDUCTOS Y ACCESORIOS METÁLICOS JUNTA G | MD10 |  | 8435646404011 | 18435646404018 |  |  | 16.12 | Verde
RC125G403 | RCC MET M/M Ø125 C. MET G A Ø125 A. TFA G | MD1 | CONDUCTOS Y ACCESORIOS METÁLICOS JUNTA G | MD10 |  | 8435646404035 | 18435646404032 |  |  | 35.29 | Verde
RC150100G | RCC MET M/M Ø150 C. MET G A Ø100 C. MET G | MD1 | CONDUCTOS Y ACCESORIOS METÁLICOS JUNTA G | MD10 |  | 8435646404059 | 18435646404056 |  |  | 20.11 | Naranja
RC150125G | RCC MET H/M Ø150 C. MET A Ø125 C. MET G | MD1 | CONDUCTOS Y ACCESORIOS METÁLICOS JUNTA G | MD10 |  | 8435646404073 | 18435646404070 |  |  | 17.27 | Verde
RC160100G | RCC MET M/M Ø160 C. MET G A Ø100 C. MET G | MD1 | CONDUCTOS Y ACCESORIOS METÁLICOS JUNTA G | MD10 |  | 8435646404110 | 18435646404117 |  |  | 19.76 | Naranja
RC160125G | RCC MET M/M Ø160 C. MET G A Ø125 C. MET G | MD1 | CONDUCTOS Y ACCESORIOS METÁLICOS JUNTA G | MD10 |  | 8435646404134 | 18435646404131 |  |  | 19.96 | Verde
RC160150G | RCC MET M/M Ø160 C. MET G A Ø150 C. MET G | MD1 | CONDUCTOS Y ACCESORIOS METÁLICOS JUNTA G | MD10 |  | 8435646404158 | 18435646404155 |  |  | 28.03 | Verde
RC160150G/2 | RCC MET M/M Ø160 A. TFA G A Ø150 C. TER G | MD1 | CONDUCTOS Y ACCESORIOS METÁLICOS JUNTA G | MD10 |  | 8435646404165 | 18435646404162 |  |  | 34.62 | Naranja
RC160G005 | RCC MET M/M Ø160 C. MET G A Ø160 A. TFA G | MD1 | CONDUCTOS Y ACCESORIOS METÁLICOS JUNTA G | MD10 |  | 8435646404189 | 18435646404186 |  |  | 36.44 | Naranja
RC160M125HG | RCC MET M/H Ø160 C. MET G A Ø125 GR. AMC STD | MD1 | CONDUCTOS Y ACCESORIOS METÁLICOS JUNTA G | MD10 |  | 8435646404196 | 18435646404193 |  |  | 33.01 | Naranja
RC180125G | RCC MET M/M Ø180 C. ISO G A Ø125 C. MET G | MD1 | CONDUCTOS Y ACCESORIOS METÁLICOS JUNTA G | MD10 |  | 8435646404202 | 18435646404209 |  |  | 26.84 | Naranja
RC180150G | RCC MET M/M Ø180 C. ISO G A Ø150 C. MET G | MD1 | CONDUCTOS Y ACCESORIOS METÁLICOS JUNTA G | MD10 |  | 8435646404233 | 18435646404230 |  |  | 35.56 | Naranja
RC180160G | RCC MET M/M Ø180 C. ISO G A Ø160 C. MET G | MD1 | CONDUCTOS Y ACCESORIOS METÁLICOS JUNTA G | MD10 |  | 8435646404240 | 18435646404247 |  |  | 28.23 | Verde
RC180160G/2 | RCC MET M/M Ø180 C. ISO G A Ø160 A. SFL | MD1 | CONDUCTOS Y ACCESORIOS METÁLICOS JUNTA G | MD10 |  | 8435646404257 | 18435646404254 |  |  | 34.36 | Verde
RC180DUPG | RCC MET M/M Ø180 C. ISO G A Ø125 C. TER G | MD1 | CONDUCTOS Y ACCESORIOS METÁLICOS JUNTA G | MD10 |  | 8435646404264 | 18435646404261 |  |  | 33.36 | Naranja
RC180SUPG | RCC MET M/M Ø180 C. ISO G A Ø150 C. TER G | MD1 | CONDUCTOS Y ACCESORIOS METÁLICOS JUNTA G | MD10 |  | 8435646404271 | 18435646404278 |  |  | 34.14 | Naranja
RC200100G | RCC MET M/M Ø200 C. MET G A Ø100 C. MET G | MD1 | CONDUCTOS Y ACCESORIOS METÁLICOS JUNTA G | MD10 |  | 8435646404301 | 18435646404308 |  |  | 24.11 | Naranja
RC200125G | RCC MET M/M Ø200 C. MET G A Ø125 C. MET G | MD1 | CONDUCTOS Y ACCESORIOS METÁLICOS JUNTA G | MD10 |  | 8435646404325 | 18435646404322 |  |  | 24.43 | Verde
RC200150G | RCC MET M/M Ø200 C. MET G A Ø150 C. MET G | MD1 | CONDUCTOS Y ACCESORIOS METÁLICOS JUNTA G | MD10 |  | 8435646404349 | 18435646404346 |  |  | 30.28 | Verde
RC200150G/2 | RCC MET H/M Ø200 C.MET STD A Ø150 C. TER G | MD1 | CONDUCTOS Y ACCESORIOS METÁLICOS JUNTA G | MD10 |  | 8435646411446 | 18435646411443 |  |  | 37.85 | Naranja
RC200160G | RCC MET M/M Ø200 C. MET G A Ø160 C. MET G | MD1 | CONDUCTOS Y ACCESORIOS METÁLICOS JUNTA G | MD10 |  | 8435646404363 | 18435646404360 |  |  | 24.31 | Verde
RC200160G/2 | RCC MET M/H Ø200 C. MET G A Ø160 GR. EX4 STD | MD1 | CONDUCTOS Y ACCESORIOS METÁLICOS JUNTA G | MD10 |  | 8435729433327 | 18435729433324 |  |  | 30.43 | Naranja
RC200160G/3 | RCC MET H/M Ø200 A. BAT STD A Ø160 C. MET G | MD1 | CONDUCTOS Y ACCESORIOS METÁLICOS JUNTA G | MD10 |  | 8435726731846 | 18435726731843 |  |  | 30.43 | Naranja
RC200180G | RCC MET M/M Ø200 C. MET G A Ø180 C. ISO G | MD1 | CONDUCTOS Y ACCESORIOS METÁLICOS JUNTA G | MD10 |  | 8435646404387 | 18435646404384 |  |  | 32.91 | Naranja
RC200G407 | RCC MET M/M Ø200 C. MET G A Ø180 A. TFA G | MD1 | CONDUCTOS Y ACCESORIOS METÁLICOS JUNTA G | MD10 |  | 8435646404394 | 18435646404391 |  |  | 38.12 | Naranja
RC200M125HG | RCC MET M/H Ø200 C. MET G A Ø125 GR. AMC STD | MD1 | CONDUCTOS Y ACCESORIOS METÁLICOS JUNTA G | MD10 |  | 8435646404400 | 18435646404407 |  |  | 34.21 | Naranja
RC200MG180H | RCC MET M/H Ø200 C. MET G A Ø180 A. CGL G | MD1 | CONDUCTOS Y ACCESORIOS METÁLICOS JUNTA G | MD10 |  | 8435646404417 | 18435646404414 |  |  | 37.64 | Naranja
RC250125G | RCC MET M/M Ø250 C. MET G A Ø125 C. MET G | MD1 | CONDUCTOS Y ACCESORIOS METÁLICOS JUNTA G | MD10 |  | 8435646404455 | 18435646404452 |  |  | 43.05 | Verde
RC250150G | RCC MET M/M Ø250 C. MET G A Ø150 C. MET G | MD1 | CONDUCTOS Y ACCESORIOS METÁLICOS JUNTA G | MD10 |  | 8435646404479 | 18435646404476 |  |  | 37.8 | Naranja
RC250160G | RCC MET M/M Ø250 C. MET G A Ø160 C. MET G | MD1 | CONDUCTOS Y ACCESORIOS METÁLICOS JUNTA G | MD10 |  | 8435646404493 | 18435646404490 |  |  | 29.39 | Verde
RC250180G | RCC MET M/M Ø250 C. MET G A Ø180 C. ISO G | MD1 | CONDUCTOS Y ACCESORIOS METÁLICOS JUNTA G | MD10 |  | 8435646404516 | 18435646404513 |  |  | 41.8 | Naranja
RC250200G | RCC MET M/M Ø250 C. MET G A Ø200 C. MET G | MD1 | CONDUCTOS Y ACCESORIOS METÁLICOS JUNTA G | MD10 |  | 8435646404523 | 18435646404520 |  |  | 29.78 | Verde
RC250MG180H | RCC MET M/H Ø250 C. MET G A Ø180 A. CGL G | MD1 | CONDUCTOS Y ACCESORIOS METÁLICOS JUNTA G | MD10 |  | 8435729233309 | 18435729233306 |  |  | 30.2 | Naranja
RC315125G | RCC MET M/M Ø315 C. MET G A Ø125 C. MET G | MD1 | CONDUCTOS Y ACCESORIOS METÁLICOS JUNTA G | MD10 |  | 8435646404554 | 18435646404551 |  |  | 46.77 | Naranja
RC315160G | RCC MET M/M Ø315 C. MET G A Ø160 C. MET G | MD1 | CONDUCTOS Y ACCESORIOS METÁLICOS JUNTA G | MD10 |  | 8435646404578 | 18435646404575 |  |  | 47.85 | Naranja
RC315200G | RCC MET M/M Ø315 C. MET G A Ø200 C. MET G | MD1 | CONDUCTOS Y ACCESORIOS METÁLICOS JUNTA G | MD10 |  | 8435646404592 | 18435646404599 |  |  | 49.28 | Naranja
RC315250G | RCC MET M/M Ø315 C. MET G A Ø250 C. MET G | MD1 | CONDUCTOS Y ACCESORIOS METÁLICOS JUNTA G | MD10 |  | 8435646404615 | 18435646404612 |  |  | 50.71 | Naranja
RC355160G | RCC MET M/M Ø355 C. MET G A Ø160 C. MET G | MD1 | CONDUCTOS Y ACCESORIOS METÁLICOS JUNTA G | MD10 |  | 8435646404639 | 18435646404636 |  |  | 56.4 | Naranja
RC355200G | RCC MET M/M Ø355 C. MET G A Ø200 C. MET G | MD1 | CONDUCTOS Y ACCESORIOS METÁLICOS JUNTA G | MD10 |  | 8435646404653 | 18435646404650 |  |  | 57.82 | Naranja
RC355250G | RCC MET M/M Ø355 C. MET G A Ø250 C. MET G | MD1 | CONDUCTOS Y ACCESORIOS METÁLICOS JUNTA G | MD10 |  | 8435646404677 | 18435646404674 |  |  | 59.24 | Naranja
RC355315G | RCC MET M/M Ø355 C. MET G A Ø315 C. MET G | MD1 | CONDUCTOS Y ACCESORIOS METÁLICOS JUNTA G | MD10 |  | 8435646404691 | 18435646404698 |  |  | 61.16 | Naranja
RC400200G | RCC MET M/M Ø400 C. MET G A Ø200 C. MET G | MD1 | CONDUCTOS Y ACCESORIOS METÁLICOS JUNTA G | MD10 |  | 8435646404752 | 18435646404759 |  |  | 64.26 | Naranja
RC400250G | RCC MET M/M Ø400 C. MET G A Ø250 C. MET G | MD1 | CONDUCTOS Y ACCESORIOS METÁLICOS JUNTA G | MD10 |  | 8435646404776 | 18435646404773 |  |  | 65.68 | Naranja
RC400315G | RCC MET M/M Ø400 C. MET G A Ø315 C. MET G | MD1 | CONDUCTOS Y ACCESORIOS METÁLICOS JUNTA G | MD10 |  | 8435646404790 | 18435646404797 |  |  | 67.61 | Naranja
RC400355G | RCC MET M/M Ø400 C. MET G A Ø355 C. MET G | MD1 | CONDUCTOS Y ACCESORIOS METÁLICOS JUNTA G | MD10 |  | 8435646404813 | 18435646404810 |  |  | 68.96 | Naranja
RC450200G | RCC MET M/M Ø450 C. MET G A Ø200 C. MET G | MD1 | CONDUCTOS Y ACCESORIOS METÁLICOS JUNTA G | MD10 |  | 8435646404837 | 18435646404834 |  |  | 75.52 | Naranja
RC450250G | RCC MET M/M Ø450 C. MET G A Ø250 C. MET G | MD1 | CONDUCTOS Y ACCESORIOS METÁLICOS JUNTA G | MD10 |  | 8435646404851 | 18435646404858 |  |  | 77.19 | Naranja
RC450315G | RCC MET M/M Ø450 C. MET G A Ø315 C. MET G | MD1 | CONDUCTOS Y ACCESORIOS METÁLICOS JUNTA G | MD10 |  | 8435646404875 | 18435646404872 |  |  | 90.23 | Naranja
RC450355G | RCC MET M/M Ø450 C. MET G A Ø355 C. MET G | MD1 | CONDUCTOS Y ACCESORIOS METÁLICOS JUNTA G | MD10 |  | 8435646404899 | 18435646404896 |  |  | 93.99 | Naranja
RC450400G | RCC MET M/M Ø450 C. MET G A Ø400 C. MET G | MD1 | CONDUCTOS Y ACCESORIOS METÁLICOS JUNTA G | MD10 |  | 8435646404912 | 18435646404919 |  |  | 87.19 | Naranja
RC500250G | RCC MET M/M Ø500 C. MET G A Ø250 C. MET G | MD1 | CONDUCTOS Y ACCESORIOS METÁLICOS JUNTA G | MD10 |  | 8435646404936 | 18435646404933 |  |  | 81.73 | Naranja
RC500315G | RCC MET M/M Ø500 C. MET G A Ø315 C. MET G | MD1 | CONDUCTOS Y ACCESORIOS METÁLICOS JUNTA G | MD10 |  | 8435646404950 | 18435646404957 |  |  | 111.2 | Naranja
RC500355G | RCC MET M/M Ø500 C. MET G A Ø355 C. MET G | MD1 | CONDUCTOS Y ACCESORIOS METÁLICOS JUNTA G | MD10 |  | 8435646404974 | 18435646404971 |  |  | 100.43 | Naranja
RC500400G | RCC MET M/M Ø500 C. MET G A Ø400 C. MET G | MD1 | CONDUCTOS Y ACCESORIOS METÁLICOS JUNTA G | MD10 |  | 8435646404981 | 18435646404988 |  |  | 98.14 | Naranja
RC500450G | RCC MET M/M Ø500 C. MET G A Ø450 C. MET G | MD1 | CONDUCTOS Y ACCESORIOS METÁLICOS JUNTA G | MD10 |  | 8435646405001 | 18435646405008 |  |  | 97.47 | Naranja
RC560450G | RCC MET M/M Ø560 C. MET G A Ø450 C. MET G | MD1 | CONDUCTOS Y ACCESORIOS METÁLICOS JUNTA G | MD10 |  | 8435646405087 | 18435646405084 |  |  | 131.22 | Naranja
RC560500G | RCC MET M/M Ø560 C. MET G A Ø500 C. MET G | MD1 | CONDUCTOS Y ACCESORIOS METÁLICOS JUNTA G | MD10 |  | 8435646405100 | 18435646405107 |  |  | 131.61 | Naranja
RCSU2G005 | RCC MET M/M 90X180 C. TER STD A Ø160 A. TFA G | MD1 | CONDUCTOS Y ACCESORIOS METÁLICOS JUNTA G | MD10 |  | 8435646405759 | 18435646405756 |  |  | 36.44 | Verde
RCTP5G403 | RCC MET M/M Ø125 C. TER G A Ø125 A. TFA G | MD1 | CONDUCTOS Y ACCESORIOS METÁLICOS JUNTA G | MD10 |  | 8435646405766 | 18435646405763 |  |  | 35.29 | Verde
RMT080G | CONECTOR METÁLICO MACHO Ø80MM CON JUNTA EPDM | MD1 | CONDUCTOS Y ACCESORIOS METÁLICOS JUNTA G | MD10 |  | 8435646406107 | 18435646406104 |  |  | 9.36 | Verde
RMT100G | CONECTOR METÁLICO MACHO Ø100MM CON JUNTA EPDM | MD1 | CONDUCTOS Y ACCESORIOS METÁLICOS JUNTA G | MD10 |  | 8435646406121 | 18435646406128 |  |  | 8.89 | Verde
RMT125G | CONECTOR METÁLICO MACHO Ø125MM CON JUNTA EPDM | MD1 | CONDUCTOS Y ACCESORIOS METÁLICOS JUNTA G | MD10 |  | 8435646406145 | 18435646406142 |  |  | 9.67 | Verde
RMT150G | CONECTOR METÁLICO MACHO Ø150MM CON JUNTA EPDM | MD1 | CONDUCTOS Y ACCESORIOS METÁLICOS JUNTA G | MD10 |  | 8435646406169 | 18435646406166 |  |  | 10.96 | Verde
RMT160G | CONECTOR METÁLICO MACHO Ø160MM CON JUNTA EPDM | MD1 | CONDUCTOS Y ACCESORIOS METÁLICOS JUNTA G | MD10 |  | 8435646406183 | 18435646406180 |  |  | 11.34 | Verde
RMT180G | CONECTOR METÁLICO MACHO Ø180MM CON JUNTA EPDM | MD1 | CONDUCTOS Y ACCESORIOS METÁLICOS JUNTA G | MD10 |  | 8435646406190 | 18435646406197 |  |  | 17.22 | Naranja
RMT200G | CONECTOR METÁLICO MACHO Ø200MM CON JUNTA EPDM | MD1 | CONDUCTOS Y ACCESORIOS METÁLICOS JUNTA G | MD10 |  | 8435646406213 | 18435646406210 |  |  | 13.18 | Verde
RMT250G | CONECTOR METÁLICO MACHO Ø250MM CON JUNTA EPDM | MD1 | CONDUCTOS Y ACCESORIOS METÁLICOS JUNTA G | MD10 |  | 8435646406244 | 18435646406241 |  |  | 15.9 | Verde
RMT300G | CONECTOR METÁLICO MACHO Ø300MM CON JUNTA EPDM | MD1 | CONDUCTOS Y ACCESORIOS METÁLICOS JUNTA G | MD10 |  | 8435646410524 | 18435646410521 |  |  | 20.31 | Verde
RMT315G | CONECTOR METÁLICO MACHO Ø315MM CON JUNTA EPDM | MD1 | CONDUCTOS Y ACCESORIOS METÁLICOS JUNTA G | MD10 |  | 8435646406275 | 18435646406272 |  |  | 21 | Naranja
RMT355G | CONECTOR METÁLICO MACHO Ø355MM CON JUNTA EPDM | MD1 | CONDUCTOS Y ACCESORIOS METÁLICOS JUNTA G | MD10 |  | 8435646406305 | 18435646406302 |  |  | 27.24 | Naranja
RMT400G | CONECTOR METÁLICO MACHO Ø400MM CON JUNTA EPDM | MD1 | CONDUCTOS Y ACCESORIOS METÁLICOS JUNTA G | MD10 |  | 8435646406336 | 18435646406333 |  |  | 29.87 | Naranja
RMT450G | CONECTOR METÁLICO MACHO Ø450MM CON JUNTA EPDM | MD1 | CONDUCTOS Y ACCESORIOS METÁLICOS JUNTA G | MD10 |  | 8435646406367 | 18435646406364 |  |  | 38.07 | Naranja
RMT500G | CONECTOR METÁLICO MACHO Ø500MM CON JUNTA EPDM | MD1 | CONDUCTOS Y ACCESORIOS METÁLICOS JUNTA G | MD10 |  | 8435646406398 | 18435646406395 |  |  | 40.51 | Naranja
RMT560G | CONECTOR METÁLICO MACHO Ø560MM CON JUNTA EPDM | MD1 | CONDUCTOS Y ACCESORIOS METÁLICOS JUNTA G | MD10 |  | 8435646406428 | 18435646406425 |  |  | 57.02 | Naranja
RR 125G | REGISTRO REGULABLE MANUAL Ø125MM CON JUNTA EPDM | MD1 | CONDUCTOS Y ACCESORIOS METÁLICOS JUNTA G | MD14 |  | 8435646406572 | 18435646406579 |  |  | 115.39 | Naranja
RR 160G | REGISTRO REGULABLE MANUAL Ø160MM CON JUNTA EPDM | MD1 | CONDUCTOS Y ACCESORIOS METÁLICOS JUNTA G | MD14 |  | 8435646406602 | 18435646406609 |  |  | 117.9 | Naranja
RR 200G | REGISTRO REGULABLE MANUAL Ø200MM CON JUNTA EPDM | MD1 | CONDUCTOS Y ACCESORIOS METÁLICOS JUNTA G | MD14 |  | 8435646406633 | 18435646406630 |  |  | 121.8 | Naranja
RR 250G | REGISTRO REGULABLE MANUAL Ø250MM CON JUNTA EPDM | MD1 | CONDUCTOS Y ACCESORIOS METÁLICOS JUNTA G | MD14 |  | 8435646406664 | 18435646406661 |  |  | 126.84 | Naranja
RR 315G | REGISTRO REGULABLE MANUAL Ø315MM CON JUNTA EPDM | MD1 | CONDUCTOS Y ACCESORIOS METÁLICOS JUNTA G | MD14 |  | 8435646406695 | 18435646406692 |  |  | 184.48 | Naranja
RR 355G | REGISTRO REGULABLE Ø355 MM MANUALJUNTA EPDM | MD1 | CONDUCTOS Y ACCESORIOS METÁLICOS JUNTA G | MD14 |  | 8435646406725 | 18435646406722 |  |  | 190.68 | Naranja
RR 400G | REGISTRO REGULABLE Ø400 MM MANUALJUNTA EPDM | MD1 | CONDUCTOS Y ACCESORIOS METÁLICOS JUNTA G | MD14 |  | 8435646406756 | 18435646406753 |  |  | 297.14 | Naranja
RR125M1G | REGISTRO MOTORIZADO 0/100% Ø125MM JUNTA EPDM | MD1 | CONDUCTOS Y ACCESORIOS METÁLICOS JUNTA G | MD10 |  | 8435646406848 | 18435646406845 |  |  | 511.16 | Naranja
RR125M2G | REGISTRO MOTO. 230V, PROPOR. Ø125MM JUNTA EPDM | MD1 | CONDUCTOS Y ACCESORIOS METÁLICOS JUNTA G | MD10 |  | 8435646406886 | 18435646406883 |  |  | 751.74 | Naranja
RR160M1G | REGISTRO MOTORIZADO 230V 0/100% Ø160MM JUNTA EPDM | MD1 | CONDUCTOS Y ACCESORIOS METÁLICOS JUNTA G | MD10 |  | 8435646406923 | 18435646406920 |  |  | 601.7 | Naranja
RR250M1G/2 | REG.MOT. ESTANCO LM24A-SR-F 24V 0/100% Ø250 J.EPDM | MD1 | CONDUCTOS Y ACCESORIOS METÁLICOS JUNTA G | MD10 |  | 8435726732478 | 18435726732475 |  |  | 620.93 | Amarillo
RS160125G | RCC MET H/M Ø160 A. SFL G A Ø125 A. TER G | MD1 | CONDUCTOS Y ACCESORIOS METÁLICOS JUNTA G | MD10 |  | 8435646407258 | 18435646407255 |  |  | 34.42 | Verde
RS160150G | RCC MET H/M Ø160 A. SFL G A Ø150 A. TER G | MD1 | CONDUCTOS Y ACCESORIOS METÁLICOS JUNTA G | MD10 |  | 8435646407265 | 18435646407262 |  |  | 51.41 | Verde
RS180153G | RCC MET M/M Ø180 A. SFL STD A Ø150 C. TER G | MD1 | CONDUCTOS Y ACCESORIOS METÁLICOS JUNTA G | MD10 |  | 8435646407289 | 18435646407286 |  |  | 37.18 | Naranja
RS180160G | RCC MET M/M Ø180 A. SFL G A Ø160 C. MET G | MD1 | CONDUCTOS Y ACCESORIOS METÁLICOS JUNTA G | MD10 |  | 8435646407296 | 18435646407293 |  |  | 37.48 | Naranja
RS180200G | RCC MET M/M Ø180 A. SFL G A Ø200 C. MET G | MD1 | CONDUCTOS Y ACCESORIOS METÁLICOS JUNTA G | MD10 |  | 8435646407302 | 18435646407309 |  |  | 38.9 | Verde
RS180250G | RCC MET M/M Ø180 A. SFL G A Ø250 C. MET G | MD1 | CONDUCTOS Y ACCESORIOS METÁLICOS JUNTA G | MD10 |  | 8435646410562 | 18435646410569 |  |  | 41.2 | Naranja
STI125G | TERMINAL TERRAZA INSONORIZADO Ø125MM JUNTA EPDM | MD1 | CONDUCTOS Y ACCESORIOS METÁLICOS JUNTA G | MD10 |  | 8435646407470 | 18435646407477 |  |  | 134.82 | Naranja
STI160G | TERMINAL TERRAZA INSONORIZADO Ø160MM JUNTA EPDM | MD1 | CONDUCTOS Y ACCESORIOS METÁLICOS JUNTA G | MD10 |  | 8435646407500 | 18435646407507 |  |  | 142.72 | Naranja
STI200G | TERMINAL TERRAZA INSONORIZADO Ø200MM JUNTA EPDM | MD1 | CONDUCTOS Y ACCESORIOS METÁLICOS JUNTA G | MD10 |  | 8435646407531 | 18435646407538 |  |  | 152.98 | Naranja
STI250G | TERMINAL TERRAZA INSONORIZADO Ø250MM JUNTA EPDM | MD1 | CONDUCTOS Y ACCESORIOS METÁLICOS JUNTA G | MD10 |  | 8435646407562 | 18435646407569 |  |  | 215.07 | Naranja
STI315G | TERMINAL TERRAZA INSONORIZADO Ø315MM JUNTA EPDM | MD1 | CONDUCTOS Y ACCESORIOS METÁLICOS JUNTA G | MD10 |  | 8435646407593 | 18435646407590 |  |  | 233.19 | Naranja
STI400G | TERMINAL TERRAZA INSONORIZADO Ø400MM JUNTA EPDM | MD1 | CONDUCTOS Y ACCESORIOS METÁLICOS JUNTA G | MD10 |  | 8435646407654 | 18435646407651 |  |  | 309.59 | Naranja
SZ999001 | RCC MET M/H Ø160 C. MET G A Ø125 A. CPL STD | MD1 | CONDUCTOS Y ACCESORIOS METÁLICOS JUNTA G | MD10 |  | 8435646407678 | 18435646407675 |  |  | 42.1 | Verde
SZ999002 | RCC MET M/H Ø180 C. MET G A Ø125 A. CPL STD | MD1 | CONDUCTOS Y ACCESORIOS METÁLICOS JUNTA G | MD10 |  | 8435646407685 | 18435646407682 |  |  | 42.1 | Naranja
TE100/45G | TE SIMPLE GALVA 45º Ø 100 JUNTA EPDM | MD1 | CONDUCTOS Y ACCESORIOS METÁLICOS JUNTA G | MD10 |  | 8435726710803 | 18435726710800 |  |  | 50.93 | Rojo
TE100G | TÉ 90º Ø100MM CON JUNTA EPDM | MD1 | CONDUCTOS Y ACCESORIOS METÁLICOS JUNTA G | MD10 |  | 8435646408040 | 18435646408047 |  |  | 24.91 | Verde
TE125100G | TE CON RED. 90º Ø 125-100-125 JUNTA EPDM | MD1 | CONDUCTOS Y ACCESORIOS METÁLICOS JUNTA G | MD10 |  | 8435646408088 | 18435646408085 |  |  | 40.16 | Naranja
TE125G | TÉ 90º Ø125MM CON JUNTA EPDM | MD1 | CONDUCTOS Y ACCESORIOS METÁLICOS JUNTA G | MD10 |  | 8435646408101 | 18435646408108 |  |  | 33.77 | Verde
TE150125G | TE CON RED. 90º Ø 150-125-150 JUNTA EPDM | MD1 | CONDUCTOS Y ACCESORIOS METÁLICOS JUNTA G | MD10 |  | 8435646408163 | 18435646408160 |  |  | 44.58 | Naranja
TE150G | TÉ 90º Ø150MM CON JUNTA EPDM | MD1 | CONDUCTOS Y ACCESORIOS METÁLICOS JUNTA G | MD10 |  | 8435646408187 | 18435646408184 |  |  | 44.13 | Verde
TE160100G | TE CON RED. 90º Ø 160-100-160 JUNTA EPDM | MD1 | CONDUCTOS Y ACCESORIOS METÁLICOS JUNTA G | MD10 |  | 8435646408231 | 18435646408238 |  |  | 45.61 | Naranja
TE160125G | TÉ 90º 2XØ160MM - 1XØ125MM CON JUNTA EPDM | MD1 | CONDUCTOS Y ACCESORIOS METÁLICOS JUNTA G | MD10 |  | 8435646408255 | 18435646408252 |  |  | 37.97 | Naranja
TE160G | TÉ 90º Ø160MM CON JUNTA EPDM | MD1 | CONDUCTOS Y ACCESORIOS METÁLICOS JUNTA G | MD10 |  | 8435646408279 | 18435646408276 |  |  | 46.57 | Verde
TE180160G | TÉ 90º 2XØ180MM - 1XØ160MM CON JUNTA EPDM | MD1 | CONDUCTOS Y ACCESORIOS METÁLICOS JUNTA G | MD10 |  | 8435646408293 | 18435646408290 |  |  | 41.45 | Naranja
TE180G | TÉ 90º Ø180MM CON JUNTA EPDM | MD1 | CONDUCTOS Y ACCESORIOS METÁLICOS JUNTA G | MD10 |  | 8435646408309 | 18435646408306 |  |  | 41.33 | Naranja
TE200080G | TÉ 90º 2XØ200MM - 1XØ80MM CON JUNTA EPDM | MD1 | CONDUCTOS Y ACCESORIOS METÁLICOS JUNTA G | MD10 |  | 8435646408361 | 18435646408368 |  |  | 41.34 | Naranja
TE200100G | TE CON RED. 90º Ø 200-100-200 JUNTA EPDM | MD1 | CONDUCTOS Y ACCESORIOS METÁLICOS JUNTA G | MD10 |  | 8435646408385 | 18435646408382 |  |  | 50.63 | Naranja
TE200125G | TÉ 90º 2XØ200MM - 1XØ125MM CON JUNTA EPDM | MD1 | CONDUCTOS Y ACCESORIOS METÁLICOS JUNTA G | MD10 |  | 8435646408408 | 18435646408405 |  |  | 23.23 | Naranja
TE200150G | TE CON RED. 90º Ø 200-150-200 JUNTA EPDM | MD1 | CONDUCTOS Y ACCESORIOS METÁLICOS JUNTA G | MD10 |  | 8435646408422 | 18435646408429 |  |  | 55.82 | Naranja
TE200160G | TE CON RED. 90º Ø 200-160-200 JUNTA EPDM | MD1 | CONDUCTOS Y ACCESORIOS METÁLICOS JUNTA G | MD10 |  | 8435646408446 | 18435646408443 |  |  | 61.99 | Naranja
TE200G | TÉ 90º Ø200MM CON JUNTA EPDM | MD1 | CONDUCTOS Y ACCESORIOS METÁLICOS JUNTA G | MD10 |  | 8435646408460 | 18435646408467 |  |  | 59.75 | Verde
TE200M1G | TE 90º MOT. EST. LM24A-SR-F 24V 0/100% Ø200 J.EPDM | MD1 | CONDUCTOS Y ACCESORIOS METÁLICOS JUNTA G | MD10 |  | 8435726732942 | 18435726732949 |  |  | 480.39 | Naranja
TE250100G | TE CON RED. 90º Ø 250-100-250 JUNTA EPDM | MD1 | CONDUCTOS Y ACCESORIOS METÁLICOS JUNTA G | MD10 |  | 8435646408569 | 18435646408566 |  |  | 58.78 | Naranja
TE250125G | TÉ 90º 2XØ250MM - 1XØ125MM CON JUNTA EPDM | MD1 | CONDUCTOS Y ACCESORIOS METÁLICOS JUNTA G | MD10 |  | 8435646408583 | 18435646408580 |  |  | 49.68 | Naranja
TE250160G | TE CON RED. 90º Ø 250-160-250 JUNTA EPDM | MD1 | CONDUCTOS Y ACCESORIOS METÁLICOS JUNTA G | MD10 |  | 8435646408606 | 18435646408603 |  |  | 71.49 | Naranja
TE250200G | TE CON RED. 90º Ø 250-200-250 JUNTA EPDM | MD1 | CONDUCTOS Y ACCESORIOS METÁLICOS JUNTA G | MD10 |  | 8435646408620 | 18435646408627 |  |  | 78.82 | Naranja
TE250G | TÉ 90º Ø250MM CON JUNTA EPDM | MD1 | CONDUCTOS Y ACCESORIOS METÁLICOS JUNTA G | MD10 |  | 8435646408644 | 18435646408641 |  |  | 80.64 | Verde
TE315125G | TÉ 90º 2XØ315MM - 1XØ125MM CON JUNTA EPDM | MD1 | CONDUCTOS Y ACCESORIOS METÁLICOS JUNTA G | MD10 |  | 8435646408767 | 18435646408764 |  |  | 62.76 | Naranja
TE315160G | TE CON RED. 90º Ø 315-160-315 JUNTA EPDM | MD1 | CONDUCTOS Y ACCESORIOS METÁLICOS JUNTA G | MD10 |  | 8435646408781 | 18435646408788 |  |  | 80.38 | Naranja
TE315200G | TE CON RED. 90º Ø 315-200-315 JUNTA EPDM | MD1 | CONDUCTOS Y ACCESORIOS METÁLICOS JUNTA G | MD10 |  | 8435646408804 | 18435646408801 |  |  | 89.19 | Naranja
TE315250G | TE CON RED. 90º Ø 315-250-315 JUNTA EPDM | MD1 | CONDUCTOS Y ACCESORIOS METÁLICOS JUNTA G | MD10 |  | 8435646408828 | 18435646408825 |  |  | 101.26 | Naranja
TE315G | TÉ 90º Ø315MM CON JUNTA EPDM | MD1 | CONDUCTOS Y ACCESORIOS METÁLICOS JUNTA G | MD10 |  | 8435646408842 | 18435646408849 |  |  | 131.42 | Naranja
TE355125G | TÉ 90º 2XØ355MM - 1XØ125MM CON JUNTA EPDM | MD1 | CONDUCTOS Y ACCESORIOS METÁLICOS JUNTA G | MD10 |  | 8435646408903 | 18435646408900 |  |  | 73.18 | Naranja
TE355160G | TE CON RED. 90º Ø 355-160-355 JUNTA EPDM | MD1 | CONDUCTOS Y ACCESORIOS METÁLICOS JUNTA G | MD10 |  | 8435646408927 | 18435646408924 |  |  | 88.94 | Naranja
TE355200G | TE CON RED. 90º Ø 355-200-355 JUNTA EPDM | MD1 | CONDUCTOS Y ACCESORIOS METÁLICOS JUNTA G | MD10 |  | 8435646408958 | 18435646408955 |  |  | 99.68 | Naranja
TE355250G | TE CON RED. 90º Ø 355-250-355 JUNTA EPDM | MD1 | CONDUCTOS Y ACCESORIOS METÁLICOS JUNTA G | MD10 |  | 8435646408989 | 18435646408986 |  |  | 114.82 | Naranja
TE355315G | TE CON RED. 90º Ø 355-315-355 JUNTA EPDM | MD1 | CONDUCTOS Y ACCESORIOS METÁLICOS JUNTA G | MD10 |  | 8435646409009 | 18435646409006 |  |  | 106.22 | Naranja
TE355G | TÉ 90º Ø355MM CON JUNTA EPDM | MD1 | CONDUCTOS Y ACCESORIOS METÁLICOS JUNTA G | MD10 |  | 8435646409023 | 18435646409020 |  |  | 101.21 | Naranja
TE400160G | TE CON RED. 90º Ø 400-160-400 JUNTA EPDM | MD1 | CONDUCTOS Y ACCESORIOS METÁLICOS JUNTA G | MD10 |  | 8435646409092 | 18435646409099 |  |  | 99.43 | Naranja
TE400200G | TE CON RED. 90º Ø 400-200-400 JUNTA EPDM | MD1 | CONDUCTOS Y ACCESORIOS METÁLICOS JUNTA G | MD10 |  | 8435646409115 | 18435646409112 |  |  | 113.21 | Naranja
TE400250G | TE CON RED. 90º Ø 400-250-400 JUNTA EPDM | MD1 | CONDUCTOS Y ACCESORIOS METÁLICOS JUNTA G | MD10 |  | 8435646409139 | 18435646409136 |  |  | 133.58 | Naranja
TE400315G | TE CON RED. 90º Ø 400-315-400 JUNTA EPDM | MD1 | CONDUCTOS Y ACCESORIOS METÁLICOS JUNTA G | MD10 |  | 8435646409153 | 18435646409150 |  |  | 110.46 | Naranja
TE400G | TÉ IGUAL Ø400MM CON JUNTA EPDM | MD1 | CONDUCTOS Y ACCESORIOS METÁLICOS JUNTA G | MD10 |  | 8435646409207 | 18435646409204 |  |  | 107.57 | Naranja
TE450315G | TE CON RED. 90º Ø 450-315-450 JUNTA EPDM | MD1 | CONDUCTOS Y ACCESORIOS METÁLICOS JUNTA G | MD10 |  | 8435646409344 | 18435646409341 |  |  | 88.01 | Naranja
TE450355G | TE CON RED. 90º Ø 450-355-450 JUNTA EPDM | MD1 | CONDUCTOS Y ACCESORIOS METÁLICOS JUNTA G | MD10 |  | 8435646409368 | 18435646409365 |  |  | 91.79 | Naranja
TE450G | TÉ 90º Ø450MM CON JUNTA EPDM | MD1 | CONDUCTOS Y ACCESORIOS METÁLICOS JUNTA G | MD10 |  | 8435646409382 | 18435646409389 |  |  | 128.18 | Naranja
TE500200G | TE CON RED. 90º Ø 500-200-500 JUNTA EPDM | MD1 | CONDUCTOS Y ACCESORIOS METÁLICOS JUNTA G | MD10 |  | 8435646409436 | 18435646409433 |  |  | 79.13 | Naranja
TE500315G | TE CON RED. 90º Ø 500-315-500 JUNTA EPDM | MD1 | CONDUCTOS Y ACCESORIOS METÁLICOS JUNTA G | MD10 |  | 8435646409450 | 18435646409457 |  |  | 93.6 | Naranja
TE500355G | TE CON RED. 90º Ø 500-355-500 JUNTA EPDM | MD1 | CONDUCTOS Y ACCESORIOS METÁLICOS JUNTA G | MD10 |  | 8435646409481 | 18435646409488 |  |  | 101.78 | Naranja
TE500400G | TE CON RED. 90º Ø 500-400-500 JUNTA EPDM | MD1 | CONDUCTOS Y ACCESORIOS METÁLICOS JUNTA G | MD10 |  | 8435646409504 | 18435646409501 |  |  | 106.23 | Naranja
TE500G | TÉ IGUAL Ø500MM CON JUNTA EPDM | MD1 | CONDUCTOS Y ACCESORIOS METÁLICOS JUNTA G | MD10 |  | 8435646409511 | 18435646409518 |  |  | 171.43 | Naranja
TE560450G | TE CON RED. 90º Ø 560-450-560 JUNTA EPDM | MD1 | CONDUCTOS Y ACCESORIOS METÁLICOS JUNTA G | MD10 |  | 8435646409634 | 18435646409631 |  |  | 134.59 | Naranja
TR45252G | TE CON RED. 45º Ø 400 A 200 JUNTA EPDM | MD1 | CONDUCTOS Y ACCESORIOS METÁLICOS JUNTA G | MD10 |  | 8435726722431 | 18435726722438 |  |  | 87.78 | Naranja
TSH250150G | TE SHUNT Ø 250 -Ø 150 JUNTA EPDM | MC2 | VENTILACION COLECTIVA | MC21 |  | 8435726730191 | 18435726730198 |  |  | 97.64 | Naranja
TSH315150G | TE SHUNT Ø315 -Ø 150 JUNTA EPDM | MC2 | VENTILACION COLECTIVA | MC21 |  | 8435726730306 | 18435726730303 |  |  | 112.21 | Naranja
TSH355150G | TE SHUNT Ø 355 -Ø 150 JUNTA EPDM | MC2 | VENTILACION COLECTIVA | MC21 |  | 8435726730368 | 18435726730365 |  |  | 113.84 | Naranja
TSH450150G | TE SHUNT Ø 450 -Ø 150 JUNTA EPDM | MC2 | VENTILACION COLECTIVA | MC21 |  | 8435726730474 | 18435726730471 |  |  | 134.62 | Naranja
TSH500150G | TE SHUNT Ø 500 -Ø 150 JUNTA EPDM | MC2 | VENTILACION COLECTIVA | MC21 |  | 8435726730481 | 18435726730488 |  |  | 144.57 | Naranja
CALYL 125 | COMPUERTA CONTRA-INCENDIO D125MM | MN1 | DIFUSIÓN | MN12 |  | 8435646420172 | 18435646420179 |  |  | 265.27 | Naranja
CALYL 160 | COMPUERTA CONTRA-INCENDIO D160MM | MN1 | DIFUSIÓN | MN12 |  | 8435646420189 | 18435646420186 |  |  | 277.09 | Naranja
CALYL 200 | COMPUERTA CONTRA-INCENDIO D200MM | MN1 | DIFUSIÓN | MN12 |  | 8435646420196 | 18435646420193 |  |  | 284.6 | Naranja
CALYL 315 | COMPUERTA CONTRA-INCENDIO D315MM | MN1 | DIFUSIÓN | MN12 |  | 8435727433084 | 18435727433081 |  |  | 335.07 | Amarillo
CPF9 100 | CLAPETA CORTAFUEGO Ø100MM 90MINUTOS | MN1 | DIFUSIÓN | MN12 |  | 8435726732607 | 18435726732604 |  |  | 80.31 | Naranja
CPF9 125 | CLAPETA CORTAFUEGO Ø125MM 90MINUTOS | MN1 | DIFUSIÓN | MN12 |  | 8435726732614 | 18435726732611 |  |  | 91.07 | Naranja
CPF9 160 | CLAPETA CORTAFUEGO Ø160MM 90MINUTOS | MN1 | DIFUSIÓN | MN12 |  | 8435726732645 | 18435726732642 |  |  | 108.78 | Naranja
CPF9 200 | CLAPETA CORTAFUEGO Ø200MM 90MINUTOS | MN1 | DIFUSIÓN | MN12 |  | 8435726732652 | 18435726732659 |  |  | 124.6 | Naranja
CPFL 100 | CLAPETA CORTAFUEGO Ø100MM 120MINUTOS | MN1 | DIFUSIÓN | MN12 |  | 8435646402291 | 18435646402298 |  |  | 97.25 | Naranja
CPFL 125 | CLAPETA CORTAFUEGO Ø125MM 120MINUTOS | MN1 | DIFUSIÓN | MN12 |  | 8435646402307 | 18435646402304 |  |  | 112.58 | Naranja
CPFL 160 | CLAPETA CORTAFUEGO Ø160MM 120MINUTOS | MN1 | DIFUSIÓN | MN12 |  | 8435646402314 | 18435646402311 |  |  | 133.7 | Naranja
CPFL 200 | CLAPETA CORTAFUEGO Ø200MM 120MINUTOS | MN1 | DIFUSIÓN | MN12 |  | 8435646402321 | 18435646402328 |  |  | 156.35 | Naranja
CW-100 | CARCASA METALICA PARA BANDA CORTAFUEGOS Ø100 mm | MN1 | DIFUSIÓN | MN12 |  | 8435646411057 | 18435646411054 |  |  | 36.22 | Naranja
CW-110X55 | CARCASA METALICAS PARA BANDA CORTAFUEGOS 110x55 mm | MN1 | DIFUSIÓN | MN12 |  | 8435646402413 | 18435646402410 |  |  | 25.48 | Verde
CW-110X55/2 | CARCASA METALICAS PARA BANDA CORTAFUEGOS 110x55 mm | MN1 | DIFUSIÓN | MN12 |  | 8435735633957 | 18435735633954 |  |  | 25.48 | Verde
CW-125 | CARCASA METALICA PARA BANDA CORTAFUEGOS Ø125 mm | MN1 | DIFUSIÓN | MN12 |  | 8435646411064 | 18435646411061 |  |  | 38.92 | Naranja
CW-150 | CARCASA METÁLICA PARA BANDA CORTAFUEGOS Ø150MM | MN1 | DIFUSIÓN | MN12 |  | 8435726731747 | 18435726731744 |  |  | 40.44 | Naranja
CW-180X90/2 | CARCASA METALICA PARA BANDA CORTAFUEGOS 180x90 mm | MN1 | DIFUSIÓN | MN12 |  | 8435646411408 | 18435646411405 |  |  | 31.79 | Verde
CW-220X55/2 | CARCASA METALICAS BANDA PARA CORTAFUEGOS 220x55 mm | MN1 | DIFUSIÓN | MN12 |  | 8435646411415 | 18435646411412 |  |  | 32.09 | Verde
FW-100 | BANDA CORTAFUEGOS Ø100 mm | MN1 | DIFUSIÓN | MN12 |  | 8423828084748 | 18423828084745 |  |  | 90.79 | Verde
FW-110X55/2 | BANDA CORTAFUEGOS 110x55 MM | MN1 | DIFUSIÓN | MN12 |  | 8423828099124 | 18423828099121 |  |  | 79.11 | Verde
FW-125 | BANDA CORTAFUEGOS Ø125 mm | MN1 | DIFUSIÓN | MN12 |  | 8423828084762 | 18423828084769 |  |  | 104.22 | Verde
FW-150 | BANDA CORTAFUEGOS Ø150 mm | MN1 | DIFUSIÓN | MN12 |  | 8423828084823 | 18423828084820 |  |  | 133.6 | Verde
FW-180X90/2 | BANDA CORTAFUEGOS 180x90 MM | MN1 | DIFUSIÓN | MN12 |  | 8423828099100 | 18423828099107 |  |  | 165.29 | Verde
FW-220X55/2 | BANDA CORTAFUEGOS 220x55 MM | MN1 | DIFUSIÓN | MN12 |  | 8423828099117 | 18423828099114 |  |  | 165.29 | Verde
AXC 100 A | EXTRACTOR HELICOIDAL Ø100MM METÁLICO TIPO A | M1 | VENTILACIÓN MECÁNICA REPARTIDA | M10 |  | 8445422001679 | 18445422001676 |  |  | 200.5 | Verde
AXC 100 B | EXTRACTOR HELICOIDAL Ø100MM METÁLICO TIPO B | M1 | VENTILACIÓN MECÁNICA REPARTIDA | M10 |  | 8445422001686 | 18445422001683 |  |  | 200.5 | Verde
AXC 125 A | EXTRACTOR HELICOIDAL Ø125MM METÁLICO 245MTS3/HR | M1 | VENTILACIÓN MECÁNICA REPARTIDA | M10 |  | 8445422001693 | 18445422001690 |  |  | 221.6 | Rojo
AXC 125 B | EXTRAC. HELICOIDAL Ø125MM METÁL. TIPO B 325MTS3/HR | M1 | VENTILACIÓN MECÁNICA REPARTIDA | M10 |  | 8445422001709 | 18445422001706 |  |  | 221.6 | Verde
AXC 150 A | EXTRACTOR HELICOIDAL Ø150MM METÁLICO TIPO A | M1 | VENTILACIÓN MECÁNICA REPARTIDA | M10 |  | 8445422001716 | 18445422001713 |  |  | 221.6 | Rojo
AXC 150 B | EXTRACTOR HELICOIDAL Ø150MM METÁLICO 425MTS3/HR | M1 | VENTILACIÓN MECÁNICA REPARTIDA | M10 |  | 8445422001723 | 18445422001720 |  |  | 279.65 | Verde
AXC 160 A | EXTRACTOR HELICOIDAL Ø160MM METÁLICO TIPO A | M1 | VENTILACIÓN MECÁNICA REPARTIDA | M10 |  | 8445422001730 | 18445422001737 |  |  | 221.6 | Verde
AXC 160 B | EXTRACTOR HELICOIDAL Ø160MM METÁLICO TIPO B | M1 | VENTILACIÓN MECÁNICA REPARTIDA | M10 |  | 8445422001747 | 18445422001744 |  |  | 316.59 | Verde
AXC 200 A | EXTRACTOR HELICOIDAL Ø200MM METÁLICO TIPO A | M1 | VENTILACIÓN MECÁNICA REPARTIDA | M10 |  | 8445422001754 | 18445422001751 |  |  | 342.96 | Verde
AXC 250 | EXTRACTOR HELICOIDAL Ø250MM METÁLICO | M1 | VENTILACIÓN MECÁNICA REPARTIDA | M10 |  | 8445422001761 | 18445422001768 |  |  | 358.8 | Verde
AXTP 100 | EXTRACTOR HELICOIDAL CONDUCTO Ø100MM CONTROL VEL. | M1 | VENTILACIÓN MECÁNICA REPARTIDA | M10 |  | 8445422001792 | 18445422001799 |  |  | 142.46 | Verde
AXTP 125 | EXTRACTOR HELICOIDAL CONDUCTO Ø125MM CONTROL VEL. | M1 | VENTILACIÓN MECÁNICA REPARTIDA | M10 |  | 8445422001808 | 18445422001805 |  |  | 142.46 | Rojo
AXTP 150 | EXTRACTOR HELICOIDAL CONDUCTO Ø150MM CONTROL VEL. | M1 | VENTILACIÓN MECÁNICA REPARTIDA | M10 |  | 8445422001815 | 18445422001812 |  |  | 166.21 | Rojo
AXTP 160 | EXTRACTOR HELICOIDAL CONDUCTO Ø160MM CONTROL VEL. | M1 | VENTILACIÓN MECÁNICA REPARTIDA | M10 |  | 8445422001822 | 18445422001829 |  |  | 168.84 | Rojo
SB100T | EXTRACTOR BAÑO Ø100MM TEMPORIZADOR | M1 | VENTILACIÓN MECÁNICA REPARTIDA | M11 |  | 8445422010060 | 18445422010067 |  |  | 40.76 | Rojo
SS 100 | EXTRACTOR ULTRA FINO Ø100MM SILENCIOSO | M1 | VENTILACIÓN MECÁNICA REPARTIDA | M12 |  | 8445422010633 | 18445422010630 |  |  | 54.34 | Verde
SS 100 T | EXTRACTOR ULTRA FINO Ø100MM SILENCIOSO+TEMPORIZAD. | M1 | VENTILACIÓN MECÁNICA REPARTIDA | M12 |  | 8445422010640 | 18445422010647 |  |  | 67.38 | Rojo
SS 150 | EXTRACTOR ULTRA FINO Ø150MM SILENCIOSO | M1 | VENTILACIÓN MECÁNICA REPARTIDA | M12 |  | 8445422010701 | 18445422010708 |  |  | 78.82 | Rojo
SS 150 T | EXTRACTOR ULTRA FINO Ø150MM SILENCIOSO+TEMPORIZAD. | M1 | VENTILACIÓN MECÁNICA REPARTIDA | M12 |  | 8445422010718 | 18445422010715 |  |  | 97.83 | Rojo
AXR 100 | EXTRACTOR HELICOIDAL GAS RADÓN Ø100MM CONTROL VEL. | M1 | VENTILACIÓN MECÁNICA REPARTIDA | M13 |  | 8445422001785 | 18445422001782 |  |  | 244.58 | Verde
AXR 125 | EXTRACTOR HELICOIDAL GAS RADÓN Ø125MM CONTROL VEL. | M1 | VENTILACIÓN MECÁNICA REPARTIDA | M13 |  | 8445422012637 | 18445422012634 |  |  | 244.58 | Verde
AXR 150 | EXTRACTOR HELICOIDAL GAS RADÓN Ø150MM CONTROL VEL. | M1 | VENTILACIÓN MECÁNICA REPARTIDA | M13 |  | 8445422012644 | 18445422012641 |  |  | 272.7 | Rojo
AXR 160 | EXTRACTOR HELICOIDAL GAS RADÓN Ø160MM CONTROL VEL. | M1 | VENTILACIÓN MECÁNICA REPARTIDA | M13 |  | 8445422012651 | 18445422012658 |  |  | 272.7 | Rojo
MRF 125 | EXTRACTOR DE TEJADO Ø 125MM V230 | M1 | VENTILACIÓN MECÁNICA REPARTIDA | M13 |  | 8445422007756 | 18445422007753 |  |  | 232.7 | Rojo
MRF100BA | EXTRACTOR DE TEJADO Ø 100MM V230 CON BASE | M1 | VENTILACIÓN MECÁNICA REPARTIDA | M13 |  | 8445422007770 | 18445422007777 |  |  | 277.01 | Rojo
MRF125BA | EXTRACTOR DE TEJADO Ø 125MM V230 CON BASE | M1 | VENTILACIÓN MECÁNICA REPARTIDA | M13 |  | 8445422007787 | 18445422007784 |  |  | 277.01 | Verde
MRF160BA | EXTRACTOR DE TEJADO Ø 160MM V230 CON BASE | M1 | VENTILACIÓN MECÁNICA REPARTIDA | M13 |  | 8445422007800 | 18445422007807 |  |  | 432.14 | Rojo
MRF200BA | EXTRACTOR DE TEJADO Ø 200MM V230 CON BASE | M1 | VENTILACIÓN MECÁNICA REPARTIDA | M13 |  | 8445422007817 | 18445422007814 |  |  | 454.3 | Rojo
MRF250BA | EXTRACTOR DE TEJADO Ø 250MM V230 CON BASE | M1 | VENTILACIÓN MECÁNICA REPARTIDA | M13 |  | 8445422007824 | 18445422007821 |  |  | 470.91 | Rojo
MRF315BA | EXTRACTOR DE TEJADO Ø 315MM V230 CON BASE | M1 | VENTILACIÓN MECÁNICA REPARTIDA | M13 |  | 8445422007831 | 18445422007838 |  |  | 664.81 | Rojo
2FA1000 | KIT FIJACIÓN EXTRACCIÓN AXTP100 A CONDUCTO | M1 | VENTILACIÓN MECÁNICA REPARTIDA | M15 |  | 8445422000993 | 18445422000990 |  |  | 22.42 | Verde
2FA1250 | KIT FIJACIÓN EXTRACCIÓN AXTP125 A CONDUCTO | M1 | VENTILACIÓN MECÁNICA REPARTIDA | M15 |  | 8445422001006 | 18445422001003 |  |  | 23.75 | Rojo
2FA1500 | KIT FIJACIÓN EXTRACCIÓN AXTP150 A CONDUCTO | M1 | VENTILACIÓN MECÁNICA REPARTIDA | M15 |  | 8445422001013 | 18445422001010 |  |  | 25.05 | Rojo
2FA1600 | KIT FIJACIÓN EXTRACCIÓN AXTP160 A CONDUCTO | M1 | VENTILACIÓN MECÁNICA REPARTIDA | M15 |  | 8445422001020 | 18445422001027 |  |  | 27.71 | Rojo
2FA2000 | KIT FIJACIÓN EXTRACCIÓN AXC200 A CONDUCTO | M1 | VENTILACIÓN MECÁNICA REPARTIDA | M15 |  | 8445422001037 | 18445422001034 |  |  | 30.34 | Rojo
2SX1005 | SOPORTE KIT FIJACIÓN EXTRACCIÓN AXTP Ø100 Y Ø125 | M1 | VENTILACIÓN MECÁNICA REPARTIDA | M15 |  | 8445422001044 | 18445422001041 |  |  | 15.55 | Rojo
2SX1007 | SOPORTE KIT FIJACIÓN EXTRACCIÓN AXTP 160 | M1 | VENTILACIÓN MECÁNICA REPARTIDA | M15 |  | 8445422001051 | 18445422001058 |  |  | 18.47 | Rojo
2SX1015 | SOPORTE KIT FIJACIÓN EXTRAC. AXC 100/125/160 A-B | M1 | VENTILACIÓN MECÁNICA REPARTIDA | M15 |  | 8445422001068 | 18445422001065 |  |  | 13.18 | Rojo
2SX2015 | SOPORTE KIT FIJACIÓN EXTRACCIÓN AXC 200 A | M1 | VENTILACIÓN MECÁNICA REPARTIDA | M15 |  | 8445422001075 | 18445422001072 |  |  | 19.79 | Rojo
2SX3160 | SOPORTE KIT FIJACIÓN EXTRACCIÓN AXC 315 A | M1 | VENTILACIÓN MECÁNICA REPARTIDA | M15 |  | 8445422001082 | 18445422001089 |  |  | 39.57 | Rojo
0510ES | EMPALME RECTANGULAR 110x55 mm SF | O1 | ACCESORIOS TERMOPLÁSTICOS SAFEFIX | O10 |  | 8423828107164 | 18423828082956 |  |  | 10.91 | Verde
0520ES | EMPALME MIXTO 110x55 - Ø100 mm SF | O1 | ACCESORIOS TERMOPLÁSTICOS SAFEFIX | O10 |  | 8423828107171 | 18423828082963 |  |  | 11.97 | Verde
0521ES | EMPALME MIXTO 110x55 mm SF - Ø100 STD | O1 | ACCESORIOS TERMOPLÁSTICOS SAFEFIX | O10 |  | 8423828083819 | 18423828083816 |  |  | 7.49 | Verde
0525ES | CODO VERTICAL MIXTO 90º 110x55 - Ø100 mm SF | O1 | ACCESORIOS TERMOPLÁSTICOS SAFEFIX | O10 |  | 8423828107188 | 18423828082970 |  |  | 12.14 | Verde
0526ES | CODO VERTICAL MIXTO 90º 110x55-SF - Ø100-STD mm SF | O1 | ACCESORIOS TERMOPLÁSTICOS SAFEFIX | O10 |  | 8423828083215 | 18423828083212 |  |  | 7.24 | Verde
0530ES | CODO VERTICAL RECTANGULAR 90º 110x55 mm SF | O1 | ACCESORIOS TERMOPLÁSTICOS SAFEFIX | O10 |  | 8423828107195 | 18423828082987 |  |  | 11.1 | Verde
0535ES | CODO HORIZO. RECTANGULAR 90º 110x55 mm SF | O1 | ACCESORIOS TERMOPLÁSTICOS SAFEFIX | O10 |  | 8423828107201 | 18423828082994 |  |  | 11.78 | Verde
0570ES | CODO HORIZO. RECTANGULAR 45º 110x55 mm SF | O1 | ACCESORIOS TERMOPLÁSTICOS SAFEFIX | O10 |  | 8423828107218 | 18423828083007 |  |  | 12.23 | Verde
CA55110ES | CONDUCTO ATEN. ACÚSTICO 110x55x1.000 mm SF | O1 | ACCESORIOS TERMOPLÁSTICOS SAFEFIX | O10 |  | 8423828081785 | 18423828081782 |  |  | 50.73 | Amarillo
CA55115ES | CONDUCTO ATEN. ACÚSTICO 110x55x500 mm SF | O1 | ACCESORIOS TERMOPLÁSTICOS SAFEFIX | O10 |  | 8423828081792 | 18423828081799 |  |  | 44.11 | Amarillo
CCF-500ES | CODO FLEX.RECTANGULAR 110x55x500 mm SF | O1 | ACCESORIOS TERMOPLÁSTICOS SAFEFIX | O10 |  | 8423828107249 | 18423828083038 |  |  | 29.75 | Verde
CLIPSFIX | CLIP FIJACIÓN PARA SAFEFIX (BOLSA 100 UDS) | O1 | ACCESORIOS TERMOPLÁSTICOS SAFEFIX | O10 |  | 8423828083635 | 18423828083632 |  |  | 31.92 | Amarillo
T-1ES | EMPALME MIXTO EN "T" 110x55x300 - Ø100 mm SF | O1 | ACCESORIOS TERMOPLÁSTICOS SAFEFIX | O10 |  | 8423828081778 | 18423828081775 |  |  | 28.7 | Verde
TT-2ES | UNIÓN EN "T" RECTANGULAR 110x55 mm SF | O1 | ACCESORIOS TERMOPLÁSTICOS SAFEFIX | O10 |  | 8423828082560 | 18423828082567 |  |  | 21.6 | Verde
0615ES | EMPALME REDONDO Ø100 mm SF | O1 | ACCESORIOS TERMOPLÁSTICOS SAFEFIX | O20 |  | 8423828107225 | 18423828083014 |  |  | 11.29 | Verde
0670ES | CODO REDONDO 90º Ø100 mm SF | O1 | ACCESORIOS TERMOPLÁSTICOS SAFEFIX | O20 |  | 8423828107232 | 18423828083021 |  |  | 12.27 | Verde
0676ES | CODO REDONDO 45º Ø100 mm SF | O1 | ACCESORIOS TERMOPLÁSTICOS SAFEFIX | O20 |  | 8423828107126 | 18423828082895 |  |  | 12.22 | Verde
CRF-100ES | CODO FLEX.REDONDO Ø100x500 mm SF | O1 | ACCESORIOS TERMOPLÁSTICOS SAFEFIX | O20 |  | 8423828107263 | 18423828083052 |  |  | 20.21 | Verde
TR-100ES | UNIÓN EN "T" REDONDA Ø100 mm SF | O1 | ACCESORIOS TERMOPLÁSTICOS SAFEFIX | O20 |  | 8423828082676 | 18423828082673 |  |  | 25.25 | Verde
CA55220ES | CONDUCTO ATEN. ACÚSTICO 220x55x1.000 mm SF | O1 | ACCESORIOS TERMOPLÁSTICOS SAFEFIX | O30 |  | 8423828081891 | 18423828081898 |  |  | 92.65 | Amarillo
CA55225ES | CONDUCTO ATENUADOR ACÚSTICO 220x55x500 mm SF | O1 | ACCESORIOS TERMOPLÁSTICOS SAFEFIX | O30 |  | 8423828081907 | 18423828081904 |  |  | 66.28 | Amarillo
CCF1000ES | CODO FLEX.RECTANGULAR 220x55x500 mm SF | O1 | ACCESORIOS TERMOPLÁSTICOS SAFEFIX | O30 |  | 8423828107256 | 18423828083045 |  |  | 60.61 | Verde
CRF-125ES | CODO FLEX.REDONDO Ø125x500 mm SF | O1 | ACCESORIOS TERMOPLÁSTICOS SAFEFIX | O30 |  | 8423828107270 | 18423828083069 |  |  | 29.07 | Verde
RP2211ES | ADAPTADOR 220x55 - 110x55 mm SF | O1 | ACCESORIOS TERMOPLÁSTICOS SAFEFIX | O30 |  | 8423828081808 | 18423828081805 |  |  | 42.05 | Verde
T-2ES | EMPALME MIXTO EN "T" 220x55x300 - Ø125 mm SF | O1 | ACCESORIOS TERMOPLÁSTICOS SAFEFIX | O30 |  | 8423828081914 | 18423828081911 |  |  | 32.29 | Verde
T-P1020ES | EMPALME RECTANGULAR 220x55 mm SF | O1 | ACCESORIOS TERMOPLÁSTICOS SAFEFIX | O30 |  | 8423828107287 | 18423828083076 |  |  | 14.36 | Verde
T-P1030ES | EMPALME REDONDO Ø125 mm SF | O1 | ACCESORIOS TERMOPLÁSTICOS SAFEFIX | O30 |  | 8423828107294 | 18423828083083 |  |  | 12.74 | Verde
T-P1040ES | EMPALME MIXTO 220x55 - Ø125 mm SF | O1 | ACCESORIOS TERMOPLÁSTICOS SAFEFIX | O30 |  | 8423828107300 | 18423828083090 |  |  | 19.13 | Verde
T-P1041ES | EMPALME MIXTO 220x55 SF Ø125 mm STD | O1 | ACCESORIOS TERMOPLÁSTICOS SAFEFIX | O30 |  | 8423828082386 | 18423828082383 |  |  | 13.75 | Verde
T-P1050ES | CODO MIXTO 90º Ø125 - 220x55 mm SF | O1 | ACCESORIOS TERMOPLÁSTICOS SAFEFIX | O30 |  | 8423828107317 | 18423828083106 |  |  | 16.63 | Verde
T-P1051ES | CODO MIXTO 90º Ø125 STD - 220x55 mm SF | O1 | ACCESORIOS TERMOPLÁSTICOS SAFEFIX | O30 |  | 8423828082409 | 18423828082406 |  |  | 10.54 | Verde
T-P1060ES | CODO VERTICAL RECTANGULAR 90º 220x55 mm SF | O1 | ACCESORIOS TERMOPLÁSTICOS SAFEFIX | O30 |  | 8423828107324 | 18423828083113 |  |  | 16.91 | Verde
T-P1061ES | CODO VERTICAL RECTANGULAR 45º 220x55 mm SF | O1 | ACCESORIOS TERMOPLÁSTICOS SAFEFIX | O30 |  | 8423828082423 | 18423828082420 |  |  | 20.49 | Verde
T-P1070ES | CODO HORIZO. RECTANGULAR 90º 220x55 mm SF | O1 | ACCESORIOS TERMOPLÁSTICOS SAFEFIX | O30 |  | 8423828107331 | 18423828083120 |  |  | 20.97 | Verde
T-P1075ES | CODO HORIZO. RECTANGULAR 45º 220x55 mm SF | O1 | ACCESORIOS TERMOPLÁSTICOS SAFEFIX | O30 |  | 8423828083604 | 18423828083601 |  |  | 27.41 | Verde
T-P1500ES | CODO REDONDO 90º Ø125 mm SF | O1 | ACCESORIOS TERMOPLÁSTICOS SAFEFIX | O30 |  | 8423828107348 | 18423828083137 |  |  | 25.25 | Verde
T-P1545ES | CODO REDONDO 45º Ø125 mm SF | O1 | ACCESORIOS TERMOPLÁSTICOS SAFEFIX | O30 |  | 8423828082461 | 18423828082468 |  |  | 57.01 | Verde
TR-125ES | UNIÓN EN "T" REDONDA Ø125 mm SF | O1 | ACCESORIOS TERMOPLÁSTICOS SAFEFIX | O30 |  | 8423828082478 | 18423828082475 |  |  | 42.73 | Verde
TT-3ES | UNIÓN EN T RECTAN. 2x220x55 - 110x55mm SF | O1 | ACCESORIOS TERMOPLÁSTICOS SAFEFIX | O30 |  | 8423828081877 | 18423828081874 |  |  | 47.49 | Verde
TT-4ES | UNIÓN EN "T" RECTANGULAR 220x55 mm SF | O1 | ACCESORIOS TERMOPLÁSTICOS SAFEFIX | O30 |  | 8423828082492 | 18423828082499 |  |  | 46.59 | Verde
CCF-900ES | CODO HORIZO. RECTANGULAR 90º 180x90 mm SF | O1 | ACCESORIOS TERMOPLÁSTICOS SAFEFIX | O40 |  | 8423828107416 | 18423828083427 |  |  | 49.88 | Verde
CRF150ES | CODO FLEX.REDONDO Ø150x500 mm SF | O1 | ACCESORIOS TERMOPLÁSTICOS SAFEFIX | O40 |  | 8423828107423 | 18423828083434 |  |  | 47.74 | Verde
RC-2218ES | ADAPTADOR 220x55mm A 180x90mm SF | O1 | ACCESORIOS TERMOPLÁSTICOS SAFEFIX | O40 |  | 8423828084182 | 18423828084189 |  |  | 47.18 | Verde
SU2020ES | EMPALME RECTANGULAR 180x90 mm SF | O1 | ACCESORIOS TERMOPLÁSTICOS SAFEFIX | O40 |  | 8423828107430 | 18423828083441 |  |  | 18.27 | Verde
SU2030ES | EMPALME REDONDO Ø150 mm SF | O1 | ACCESORIOS TERMOPLÁSTICOS SAFEFIX | O40 |  | 8423828107447 | 18423828083458 |  |  | 31.09 | Verde
SU2040ES | EMPALME MIXTO 180x90 - Ø150 mm SF | O1 | ACCESORIOS TERMOPLÁSTICOS SAFEFIX | O40 |  | 8423828107454 | 18423828083465 |  |  | 35.32 | Verde
SU2041ES | EMPALME MIXTO 180x90 SF Ø150 mm STD | O1 | ACCESORIOS TERMOPLÁSTICOS SAFEFIX | O40 |  | 8423828084298 | 18423828084295 |  |  | 23.15 | Verde
SU2050ES | CODO VERTICAL MIXTO 90º 180x90 - Ø150 mm SF | O1 | ACCESORIOS TERMOPLÁSTICOS SAFEFIX | O40 |  | 8423828107461 | 18423828083472 |  |  | 35.32 | Verde
SU2051ES | CODO VERTICAL MIXTO 90º 180x90 - Ø150 mm SF | O1 | ACCESORIOS TERMOPLÁSTICOS SAFEFIX | O40 |  | 8423828082355 | 18423828082352 |  |  | 21.57 | Verde
SU2060ES | CODO VERTICAL RECTANGULAR 90º 180x90 mm SF | O1 | ACCESORIOS TERMOPLÁSTICOS SAFEFIX | O40 |  | 8423828107478 | 18423828083489 |  |  | 22.97 | Verde
SU2061ES | CODO VERTICAL RECTANGULAR 45º 180x90 mm SF | O1 | ACCESORIOS TERMOPLÁSTICOS SAFEFIX | O40 |  | 8423828084311 | 18423828084318 |  |  | 48.66 | Verde
SU2070ES | CODO HORIZO. RECTANGULAR 90º 180x90 mm SF | O1 | ACCESORIOS TERMOPLÁSTICOS SAFEFIX | O40 |  | 8423828107485 | 18423828083496 |  |  | 28.97 | Verde
SU2071ES | CODO HORIZO. RECTANGULAR 45º 180x90 mm SF | O1 | ACCESORIOS TERMOPLÁSTICOS SAFEFIX | O40 |  | 8423828107492 | 18423828083502 |  |  | 64.62 | Verde
SU2075ES | CODO REDONDO 90º Ø150 mm SF | O1 | ACCESORIOS TERMOPLÁSTICOS SAFEFIX | O40 |  | 8423828107508 | 18423828083519 |  |  | 34.04 | Verde
SU2076ES | CODO REDONDO 45º Ø150 mm SF | O1 | ACCESORIOS TERMOPLÁSTICOS SAFEFIX | O40 |  | 8423828107515 | 18423828083526 |  |  | 45.55 | Verde
T-3-ES | EMPALME MIXTO EN "T" 180x90x300 - Ø125 mm SF | O1 | ACCESORIOS TERMOPLÁSTICOS SAFEFIX | O40 |  | 8423828084373 | 18423828084370 |  |  | 66.75 | Verde
TR-150ES | UNIÓN EN "T" REDONDA Ø150 mm SF | O1 | ACCESORIOS TERMOPLÁSTICOS SAFEFIX | O40 |  | 8423828084519 | 18423828084516 |  |  | 45.55 | Verde
TT-6-ES | UNIÓN EN "T" RECTANGULAR 180x90 mm SF | O1 | ACCESORIOS TERMOPLÁSTICOS SAFEFIX | O40 |  | 8423828033272 | 18423828033279 |  |  | 75.31 | Amarillo
PHSZ125 | TUBO FLEXIBLE AISLADO Ø 127 | MM2 | CONDUCTOS FLEXIBLES | MM21 |  | 8435646410630 | 18435646410637 |  |  | 9.48 | Verde
PHSZ125I | COND.FLEX.AIS.TERM.Ø127MM L=6M M1 ALTA PRESTACIÓN | P1 | CONDUCTOS Y ACCESORIOS AISLANTES EPE | P10 |  | 8445422008975 | 18445422008972 |  |  | 29.83 | Verde
PHSZ150 | COND.FLEX.AIS.ACÚST.Ø150MM L=10MTS M1 | MM2 | CONDUCTOS FLEXIBLES | MM21 |  | 8435646411361 | 18435646411368 |  |  | 11.24 | Verde
PHSZ160 | COND.FLEX.AIS.ACÚST.Ø160MM L=10MTS M1 | MM2 | CONDUCTOS FLEXIBLES | MM21 |  | 8435646411378 | 18435646411375 |  |  | 11.42 | Verde
PHSZ160I | COND.FLEX.AIS.TERM.Ø160MM L=6M M1 ALTA PRESTACIÓN | P1 | CONDUCTOS Y ACCESORIOS AISLANTES EPE | P10 |  | 8445422009002 | 18445422009009 |  |  | 34.1 | Verde
PHSZ180 | COND.FLEX.AIS.ACÚST.Ø180MM L=10MTS M1 | MM2 | CONDUCTOS FLEXIBLES | MM21 |  | 8435646411385 | 18435646411382 |  |  | 13.25 | Verde
PHSZ180I | COND.FLEX.AIS.TERM.Ø180MM L=6M M1 ALTA PRESTACIÓN | P1 | CONDUCTOS Y ACCESORIOS AISLANTES EPE | P10 |  | 8445422009033 | 18445422009030 |  |  | 38.02 | Negro
SZ188203 | CONDUCTO AISLADO TIPO ISOLANTE L=2000MM Ø180 | P1 | CONDUCTOS Y ACCESORIOS AISLANTES EPE | P10 |  | 8445422000368 | 18445422000365 |  |  | 90.86 | Verde
SZ188204 | CONDUCTO AISLADO TIPO ISOLANTE L=2000MM Ø125 | P1 | CONDUCTOS Y ACCESORIOS AISLANTES EPE | P10 |  | 8445422000375 | 18445422000372 |  |  | 58.87 | Verde
SZ188210 | CONDUCTO AISLADO TIPO ISOLANTE L=2000MM Ø160 | P1 | CONDUCTOS Y ACCESORIOS AISLANTES EPE | P10 |  | 8445422000382 | 18445422000389 |  |  | 71.98 | Verde
PAS125F1 | SILENCIADOR ACÚSTICO FLEXIBLE Ø125MM L=1000MM | P1 | CONDUCTOS Y ACCESORIOS AISLANTES EPE | P20 |  | 8445422000153 | 18445422000150 |  |  | 68.46 | Verde
PAS125F1I | SILENCIADOR ACÚSTICO FLEXIBLE AP Ø125MM L=1000MM | P1 | CONDUCTOS Y ACCESORIOS AISLANTES EPE | P20 |  | 8445422008890 | 18445422008897 |  |  | 106.94 | Verde
PAS125F5 | SILENCIADOR ACÚSTICO FLEXIBLE Ø125MM L=500MM | P1 | CONDUCTOS Y ACCESORIOS AISLANTES EPE | P20 |  | 8445422000160 | 18445422000167 |  |  | 71.89 | Verde
PAS160F1 | SILENCIADOR ACÚSTICO FLEXIBLE Ø160MM L=1000MM | P1 | CONDUCTOS Y ACCESORIOS AISLANTES EPE | P20 |  | 8445422000177 | 18445422000174 |  |  | 79.74 | Verde
PAS160F1I | SILENCIADOR ACÚSTICO FLEXIBLE AP Ø160MM L=1000MM | P1 | CONDUCTOS Y ACCESORIOS AISLANTES EPE | P20 |  | 8445422008913 | 18445422008910 |  |  | 136.4 | Verde
PAS160F5 | SILENCIADOR ACÚSTICO FLEXIBLE Ø160MM L=500MM | P1 | CONDUCTOS Y ACCESORIOS AISLANTES EPE | P20 |  | 8445422000184 | 18445422000181 |  |  | 108.45 | Verde
PAS180F15 | SILENCIADOR ACÚSTICO FLEXIBLE Ø180MM L=1500MM | P1 | CONDUCTOS Y ACCESORIOS AISLANTES EPE | P20 |  | 8445422000191 | 18445422000198 |  |  | 107.05 | Verde
PAS250F05 | SILENCIADOR ACÚSTICO FLEXIBLE Ø250MM L=500MM | P1 | CONDUCTOS Y ACCESORIOS AISLANTES EPE | P20 |  | 8445422000207 | 18445422000204 |  |  | 83.81 | Negro
SZ146177 | BASE ALUMINIO PLANO ALTURA 250MM Ø180 | P1 | CONDUCTOS Y ACCESORIOS AISLANTES EPE | P20 |  | 8445422000245 | 18445422000242 |  |  | 28.94 | Rojo
SZ169140 | COLLAR DE FIJACIÓN PARA CONDUCTO Ø160 | P1 | CONDUCTOS Y ACCESORIOS AISLANTES EPE | P20 |  | 8445422000252 | 18445422000259 |  |  | 7.7 | Verde
SZ169141 | COLLAR DE FIJACIÓN PARA CONDUCTO Ø125 | P1 | CONDUCTOS Y ACCESORIOS AISLANTES EPE | P20 |  | 8445422000269 | 18445422000266 |  |  | 5.74 | Verde
SZ169143 | COLLAR DE FIJACIÓN PARA CONDUCTO Ø180 | P1 | CONDUCTOS Y ACCESORIOS AISLANTES EPE | P20 |  | 8445422000283 | 18445422000280 |  |  | 5.17 | Verde
SZ169840 | TERMINAL VERTICAL NEGRA Ø125 | P1 | CONDUCTOS Y ACCESORIOS AISLANTES EPE | P20 |  | 8445422000290 | 18445422000297 |  |  | 158.81 | Verde
SZ169850 | TERMINAL VERTICAL NEGRA Ø150-Ø160 | P1 | CONDUCTOS Y ACCESORIOS AISLANTES EPE | P20 |  | 8445422000306 | 18445422000303 |  |  | 143.62 | Verde
SZ169853 | TERMINAL VERTICAL OCRE Ø150-Ø160 | P1 | CONDUCTOS Y ACCESORIOS AISLANTES EPE | P20 |  | 8445422000313 | 18445422000310 |  |  | 144.3 | Verde
SZ169860 | TERMINAL VERTICAL NEGRA Ø180 | P1 | CONDUCTOS Y ACCESORIOS AISLANTES EPE | P20 |  | 8445422000320 | 18445422000327 |  |  | 224.54 | Verde
SZ169927 | BASE ALUMINIO PLANO ALTURA 170MM Ø125/160 | P1 | CONDUCTOS Y ACCESORIOS AISLANTES EPE | P20 |  | 8445422010770 | 18445422010777 |  |  | 86.6 | Rojo
SZ188224 | CODO AISLADO TIPO ISOLANTE 45° Ø160 | P1 | CONDUCTOS Y ACCESORIOS AISLANTES EPE | P20 |  | 8445422000399 | 18445422000396 |  |  | 15.51 | Verde
SZ188225 | CODO AISLADO TIPO ISOLANTE 90° Ø160 | P1 | CONDUCTOS Y ACCESORIOS AISLANTES EPE | P20 |  | 8445422000405 | 18445422000402 |  |  | 20.14 | Verde
SZ188236 | TÉ AISLADA TIPO ISOLANTE Ø180-Ø125 | P1 | CONDUCTOS Y ACCESORIOS AISLANTES EPE | P20 |  | 8445422000412 | 18445422000419 |  |  | 60.12 | Verde
SZ188237 | TÉ AISLADA TIPO ISOLANTE Ø150-Ø125 | P1 | CONDUCTOS Y ACCESORIOS AISLANTES EPE | P20 |  | 8445422000429 | 18445422000426 |  |  | 48.86 | Verde
SZ188238 | TÉ AISLADA TIPO ISOLANTE Ø160-Ø125 | P1 | CONDUCTOS Y ACCESORIOS AISLANTES EPE | P20 |  | 8445422000436 | 18445422000433 |  |  | 55.47 | Verde
SZ188245 | PIEZA EN Y Ø180mm | P1 | CONDUCTOS Y ACCESORIOS AISLANTES EPE | P20 |  | 8445422000443 | 18445422000440 |  |  | 76.59 | Rojo
SZ188255 | CONEXIÓN Ø160 | P1 | CONDUCTOS Y ACCESORIOS AISLANTES EPE | P20 |  | 8445422000450 | 18445422000457 |  |  | 6.97 | Verde
SZ188262 | CODO AISLADO TIPO ISOLANTE 45° Ø125 | P1 | CONDUCTOS Y ACCESORIOS AISLANTES EPE | P20 |  | 8445422000467 | 18445422000464 |  |  | 13.66 | Verde
SZ188263 | CODO AISLADO TIPO ISOLANTE 90° Ø125 | P1 | CONDUCTOS Y ACCESORIOS AISLANTES EPE | P20 |  | 8445422000474 | 18445422000471 |  |  | 18.32 | Verde
SZ188264 | TÉ AISLADA TIPO ISOLANTE Ø125-Ø125 | P1 | CONDUCTOS Y ACCESORIOS AISLANTES EPE | P20 |  | 8445422000481 | 18445422000488 |  |  | 50.56 | Verde
SZ188265 | CONEXIÓN Ø125 | P1 | CONDUCTOS Y ACCESORIOS AISLANTES EPE | P20 |  | 8445422000498 | 18445422000495 |  |  | 10.24 | Verde
SZ188280 | CODO AISLADO TIPO ISOLANTE 15° Ø180 | P1 | CONDUCTOS Y ACCESORIOS AISLANTES EPE | P20 |  | 8445422000511 | 18445422000518 |  |  | 16.93 | Rojo
SZ188281 | CODO AISLADO TIPO ISOLANTE 30° Ø180 | P1 | CONDUCTOS Y ACCESORIOS AISLANTES EPE | P20 |  | 8445422000528 | 18445422000525 |  |  | 17.21 | Rojo
SZ188282 | CODO AISLADO TIPO ISOLANTE 45° Ø180 | P1 | CONDUCTOS Y ACCESORIOS AISLANTES EPE | P20 |  | 8445422000535 | 18445422000532 |  |  | 18.64 | Verde
SZ188283 | CODO AISLADO TIPO ISOLANTE 90° Ø180 | P1 | CONDUCTOS Y ACCESORIOS AISLANTES EPE | P20 |  | 8445422000542 | 18445422000549 |  |  | 28.64 | Verde
SZ188285 | CONEXIÓN Ø180 | P1 | CONDUCTOS Y ACCESORIOS AISLANTES EPE | P20 |  | 8445422000559 | 18445422000556 |  |  | 8.44 | Verde
SZ888005 | TERMINAL PARED ENTRADA DE AIRE INOX Ø160mm | P1 | CONDUCTOS Y ACCESORIOS AISLANTES EPE | P20 |  | 8445422000832 | 18445422000839 |  |  | 67.15 | Verde
SZ888090 | BASE NEGRA INCL.5°-25° Ø125-Ø150-Ø160 | P1 | CONDUCTOS Y ACCESORIOS AISLANTES EPE | P20 |  | 8445422000849 | 18445422000846 |  |  | 74.17 | Verde
SZ888091 | BASE OCRE INCL.5°-25° Ø125-Ø150-Ø160 | P1 | CONDUCTOS Y ACCESORIOS AISLANTES EPE | P20 |  | 8445422000856 | 18445422000853 |  |  | 81.37 | Rojo
SZ888092 | BASE NEGRA INCL.25°-45° Ø125-Ø150-Ø160 | P1 | CONDUCTOS Y ACCESORIOS AISLANTES EPE | P20 |  | 8445422000863 | 18445422000860 |  |  | 136.56 | Rojo
SZ888093 | BASE OCRE INCL.25°-45° Ø125-Ø150-Ø160 | P1 | CONDUCTOS Y ACCESORIOS AISLANTES EPE | P20 |  | 8445422000870 | 18445422000877 |  |  | 67.38 | Rojo
SZ888094 | BASE NEGRA INCL.35°-55° Ø125-Ø150-Ø160 | P1 | CONDUCTOS Y ACCESORIOS AISLANTES EPE | P20 |  | 8445422000887 | 18445422000884 |  |  | 136.56 | Rojo
SZ888096 | BASE NEGRA INCL.25°-45° Ø180 | P1 | CONDUCTOS Y ACCESORIOS AISLANTES EPE | P20 |  | 8445422000900 | 18445422000907 |  |  | 245.22 | Rojo
SZ888113 | TERMINAL PARED ENTRADA DE AIRE INOX Ø125mm CLASICA | P1 | CONDUCTOS Y ACCESORIOS AISLANTES EPE | P20 |  | 8445422000924 | 18445422000921 |  |  | 51.29 | Negro
SZ888148 | TERMINAL VERTICAL OCRE Ø125 | P1 | CONDUCTOS Y ACCESORIOS AISLANTES EPE | P20 |  | 8445422000931 | 18445422000938 |  |  | 135.89 | Verde
SZ888403 | TERMINAL PARED ENTRADA DE AIRE INOX Ø125mm | P1 | CONDUCTOS Y ACCESORIOS AISLANTES EPE | P20 |  | 8445422000948 | 18445422000945 |  |  | 60.8 | Verde
SZ888407 | TERMINAL PARED ENTRADA DE AIRE INOX Ø180mm | P1 | CONDUCTOS Y ACCESORIOS AISLANTES EPE | P20 |  | 8445422000955 | 18445422000952 |  |  | 82.64 | Verde
SZ004190 | CONDUCTO CIRCULAR Ø75MM AB/AS (2019) - ROLLO 50MTS | Q1 | CONDUCTOS Y ACCESORIOS TERMOPLÁSTICO SEMIRRIGIDOS | Q11 |  | 8445422010732 | 18445422010739 |  |  | 299.06 | Verde
SZ004192 | CONDUCTO CIRCULAR Ø90MM AB/AS (2019) - ROLLO 50MTS | Q1 | CONDUCTOS Y ACCESORIOS TERMOPLÁSTICO SEMIRRIGIDOS | Q11 |  | 8445422010749 | 18445422010746 |  |  | 413.59 | Verde
SZ004194 | CONDUCTO CIRCULAR Ø75MM ESTÁNDAR (2019)-ROL. 50MTS | Q1 | CONDUCTOS Y ACCESORIOS TERMOPLÁSTICO SEMIRRIGIDOS | Q11 |  | 8445422010756 | 18445422010753 |  |  | 253.25 | Verde
SZ004195 | CONDUCTO CIRCULAR Ø90MM ESTÁNDAR (2019)-ROL. 50MTS | Q1 | CONDUCTOS Y ACCESORIOS TERMOPLÁSTICO SEMIRRIGIDOS | Q11 |  | 8445422010763 | 18445422010760 |  |  | 377.51 | Verde
SZ185446 | TAPA Ø75 CONDUCTO PURE AIR (BOLSA 10 UDS) | Q1 | CONDUCTOS Y ACCESORIOS TERMOPLÁSTICO SEMIRRIGIDOS | Q12 |  | 8445422010787 | 18445422010784 |  |  | 31.4 | Verde
SZ185447 | TAPA Ø90 CONDUCTO PURE AIR (BOLSA 10 UDS) | Q1 | CONDUCTOS Y ACCESORIOS TERMOPLÁSTICO SEMIRRIGIDOS | Q12 |  | 8445422010794 | 18445422010791 |  |  | 45.22 | Verde
SZ188039 | AISLAMIENTO ACÚSTICO CAJA DISTRI.GRANDE (X10) | Q1 | CONDUCTOS Y ACCESORIOS TERMOPLÁSTICO SEMIRRIGIDOS | Q12 |  | 8445422010800 | 18445422010807 |  |  | 81.74 | Verde
SZ188039EX | AISLAMIENTO ACÚSTICO CAJA DISTRI. COMPACTA | Q1 | CONDUCTOS Y ACCESORIOS TERMOPLÁSTICO SEMIRRIGIDOS | Q12 |  | 8445422000337 | 18445422000334 |  |  | 16.05 | Amarillo
SZ188173 | CODO 90º Ø75MM | Q1 | CONDUCTOS Y ACCESORIOS TERMOPLÁSTICO SEMIRRIGIDOS | Q12 |  | 8445422000344 | 18445422000341 |  |  | 20.81 | Verde
SZ188174 | CODO 90º Ø90MM | Q1 | CONDUCTOS Y ACCESORIOS TERMOPLÁSTICO SEMIRRIGIDOS | Q12 |  | 8445422000351 | 18445422000358 |  |  | 23.25 | Verde
SZ188316 | BOCA DE INSUFLACIÓN RECTANGULAR BLANCO | Q1 | CONDUCTOS Y ACCESORIOS TERMOPLÁSTICO SEMIRRIGIDOS | Q12 |  | 8445422000566 | 18445422000563 |  |  | 88.11 | Rojo
SZ188317 | BOCA DE INSUFLACIÓN RECTANGULAR INOX | Q1 | CONDUCTOS Y ACCESORIOS TERMOPLÁSTICO SEMIRRIGIDOS | Q12 |  | 8445422010947 | 18445422010944 |  |  | 176.2 | Negro
SZ188342 | TÉ DE CONEXIÓN CIRCULAR Ø75 90º BOCA Ø125MM | Q1 | CONDUCTOS Y ACCESORIOS TERMOPLÁSTICO SEMIRRIGIDOS | Q12 |  | 8445422000573 | 18445422000570 |  |  | 38 | Verde
SZ188348 | JUNTA ESTANQUEIDAD Ø75 MM (BOLSA 10 UDS) | Q1 | CONDUCTOS Y ACCESORIOS TERMOPLÁSTICO SEMIRRIGIDOS | Q12 |  | 8445422000580 | 18445422000587 |  |  | 16.88 | Verde
SZ188350 | RACOR Ø75 MM | Q1 | CONDUCTOS Y ACCESORIOS TERMOPLÁSTICO SEMIRRIGIDOS | Q12 |  | 8445422000597 | 18445422000594 |  |  | 4.92 | Verde
SZ188365 | RACOR Ø90 MM | Q1 | CONDUCTOS Y ACCESORIOS TERMOPLÁSTICO SEMIRRIGIDOS | Q12 |  | 8445422000603 | 18445422000600 |  |  | 6.34 | Verde
SZ188366 | JUNTA ESTANQUEIDAD Ø90 MM (BOLSA 10 UDS) | Q1 | CONDUCTOS Y ACCESORIOS TERMOPLÁSTICO SEMIRRIGIDOS | Q12 |  | 8445422000610 | 18445422000617 |  |  | 19.7 | Verde
SZ188380 | TÉ DE CONEXIÓN CIRCULAR Ø90 90º BOCA Ø125MM | Q1 | CONDUCTOS Y ACCESORIOS TERMOPLÁSTICO SEMIRRIGIDOS | Q12 |  | 8445422000627 | 18445422000624 |  |  | 47.84 | Verde
SZ188391 | COLLAR DE FIJACIÓN Ø75 MM (BOLSA 10 UDS) | Q1 | CONDUCTOS Y ACCESORIOS TERMOPLÁSTICO SEMIRRIGIDOS | Q12 |  | 8445422000634 | 18445422000631 |  |  | 12.67 | Verde
SZ188392 | COLLAR DE FIJACIÓN Ø90 MM (BOLSA 10 UDS) | Q1 | CONDUCTOS Y ACCESORIOS TERMOPLÁSTICO SEMIRRIGIDOS | Q12 |  | 8445422000641 | 18445422000648 |  |  | 15.48 | Verde
SZ188397 | TÉ DE CONEXIÓN RECTANGULAR 90º Ø75 | Q1 | CONDUCTOS Y ACCESORIOS TERMOPLÁSTICO SEMIRRIGIDOS | Q12 |  | 8445422000658 | 18445422000655 |  |  | 39.4 | Verde
SZ188399 | TÉ DE CONEXIÓN CIRCULAR Ø75 180º BOCA Ø125MM | Q1 | CONDUCTOS Y ACCESORIOS TERMOPLÁSTICO SEMIRRIGIDOS | Q12 |  | 8445422011012 | 18445422011019 |  |  | 53.48 | Verde
SZ188553 | ADAPTADOR CAJA DISTRIBUCIÓN Ø75 A Ø90 MM | Q1 | CONDUCTOS Y ACCESORIOS TERMOPLÁSTICO SEMIRRIGIDOS | Q12 |  | 8445422000665 | 18445422000662 |  |  | 16.88 | Verde
SZ188563 | TAPA CAJAS DE DISTRIBUCIÓN Ø75mm | Q1 | CONDUCTOS Y ACCESORIOS TERMOPLÁSTICO SEMIRRIGIDOS | Q12 |  | 8445422000672 | 18445422000679 |  |  | 1.94 | Verde
SZ188564 | REDUCTORES DE CAUDAL (BOLSA 10 UDS) | Q1 | CONDUCTOS Y ACCESORIOS TERMOPLÁSTICO SEMIRRIGIDOS | Q12 |  | 8445422000689 | 18445422000686 |  |  | 29.56 | Verde
SZ188565 | ADAPTADOR CAJAS DISTRIBUCIÓN Ø125-150-160-180 | Q1 | CONDUCTOS Y ACCESORIOS TERMOPLÁSTICO SEMIRRIGIDOS | Q12 |  | 8445422014235 | 18445422014232 |  |  | 20.78 | Rojo
SZ188566 | TAPA CAJAS DE DISTRIBUCIÓN Ø180mm | Q1 | CONDUCTOS Y ACCESORIOS TERMOPLÁSTICO SEMIRRIGIDOS | Q12 |  | 8445422013511 | 18445422013518 |  |  | 10.57 | Verde
SZ188663 | REGULADOR CAUDAL Ø75 | Q1 | CONDUCTOS Y ACCESORIOS TERMOPLÁSTICO SEMIRRIGIDOS | Q12 |  | 8445422011050 | 18445422011057 |  |  | 29.56 | Verde
SZ188670 | TAPA OVAL SZ188644 (BOLSA 10 UDS) | Q1 | CONDUCTOS Y ACCESORIOS TERMOPLÁSTICO SEMIRRIGIDOS | Q12 |  | 8445422014242 | 18445422014249 |  |  | 183.7 | Rojo
SZ540954 | TAPA CAJAS DE DISTRIBUCIÓN DF SKY Ø75mm | Q1 | CONDUCTOS Y ACCESORIOS TERMOPLÁSTICO SEMIRRIGIDOS | Q12 |  | 8445422011111 | 18445422011118 |  |  | 9.86 | Verde
SZ611001 | TÉ 1 CONEXIÓN Ø75 REVERSIBLE REJILLA RECTANGULAR | Q1 | CONDUCTOS Y ACCESORIOS TERMOPLÁSTICO SEMIRRIGIDOS | Q12 |  | 8445422011128 | 18445422011125 |  |  | 79.01 | Verde
SZ611002 | TÉ 1 CONEXIÓN Ø90 REVERSIBLE REJILLA RECTANGULAR | Q1 | CONDUCTOS Y ACCESORIOS TERMOPLÁSTICO SEMIRRIGIDOS | Q12 |  | 8445422011135 | 18445422011132 |  |  | 92.84 | Verde
SZ611003 | TÉ 2 CONEXIONES Ø75 REVERSIBLE REJILLA RECTANGULAR | Q1 | CONDUCTOS Y ACCESORIOS TERMOPLÁSTICO SEMIRRIGIDOS | Q12 |  | 8445422011142 | 18445422011149 |  |  | 87.32 | Verde
SZ611004 | TÉ 2 CONEXIONES Ø90 REVERSIBLE REJILLA RECTANGULAR | Q1 | CONDUCTOS Y ACCESORIOS TERMOPLÁSTICO SEMIRRIGIDOS | Q12 |  | 8445422011159 | 18445422011156 |  |  | 114.95 | Verde
SZ611005 | TÉ 1 CONEXIÓN Ø75 LATERAL REJILLA RECTANGULAR | Q1 | CONDUCTOS Y ACCESORIOS TERMOPLÁSTICO SEMIRRIGIDOS | Q12 |  | 8445422011166 | 18445422011163 |  |  | 97.12 | Verde
SZ611006 | TÉ 1 CONEXIÓN Ø90 LATERAL REJILLA RECTANGULAR | Q1 | CONDUCTOS Y ACCESORIOS TERMOPLÁSTICO SEMIRRIGIDOS | Q12 |  | 8445422011173 | 18445422011170 |  |  | 121.33 | Verde
SZ611007 | TÉ 3 CONEXIONES Ø75 REVERSIBLE REJILLA RECTANGULAR | Q1 | CONDUCTOS Y ACCESORIOS TERMOPLÁSTICO SEMIRRIGIDOS | Q12 |  | 8445422011180 | 18445422011187 |  |  | 119.19 | Verde
SZ611008 | TÉ 3 CONEXIONES Ø90 REVERSIBLE REJILLA RECTANGULAR | Q1 | CONDUCTOS Y ACCESORIOS TERMOPLÁSTICO SEMIRRIGIDOS | Q12 |  | 8445422011197 | 18445422011194 |  |  | 157.15 | Verde
SZ612001 | REJILLA INSUFLACIÓN RECTANGULAR BLANCO 200X100 | Q1 | CONDUCTOS Y ACCESORIOS TERMOPLÁSTICO SEMIRRIGIDOS | Q12 |  | 8445422011203 | 18445422011200 |  |  | 77.35 | Verde
SZ612002 | REJILLA INSUFLACIÓN RECTANGULAR INOX 200X100 | Q1 | CONDUCTOS Y ACCESORIOS TERMOPLÁSTICO SEMIRRIGIDOS | Q12 |  | 8445422011210 | 18445422011217 |  |  | 81.84 | Verde
SZ612003 | REJILLA INSUFLACIÓN RECTANGULAR BLANCO 300X100 | Q1 | CONDUCTOS Y ACCESORIOS TERMOPLÁSTICO SEMIRRIGIDOS | Q12 |  | 8445422011227 | 18445422011224 |  |  | 97.95 | Verde
SZ612004 | REJILLA INSUFLACIÓN RECTANGULAR INOX 300X100 | Q1 | CONDUCTOS Y ACCESORIOS TERMOPLÁSTICO SEMIRRIGIDOS | Q12 |  | 8445422011234 | 18445422011231 |  |  | 94.61 | Verde
SZ612005 | REJILLA SUELO INSUFLACIÓN RECTANGULAR INOX 200X100 | Q1 | CONDUCTOS Y ACCESORIOS TERMOPLÁSTICO SEMIRRIGIDOS | Q12 |  | 8445422011241 | 18445422011248 |  |  | 332.91 | Verde
SZ612006 | REJILLA SUELO INSUFLACIÓN RECTANGULAR INOX 300X100 | Q1 | CONDUCTOS Y ACCESORIOS TERMOPLÁSTICO SEMIRRIGIDOS | Q12 |  | 8445422011258 | 18445422011255 |  |  | 368.92 | Verde
SZ612007 | REJILLA INSUFLACIÓN RECTANGULAR INOX 400X100 | Q1 | CONDUCTOS Y ACCESORIOS TERMOPLÁSTICO SEMIRRIGIDOS | Q12 |  | 8445422011265 | 18445422011262 |  |  | 110.02 | Verde
SZ612008 | REJILLA INSUFLACIÓN RECTANGULAR BLANCO 400X100 | Q1 | CONDUCTOS Y ACCESORIOS TERMOPLÁSTICO SEMIRRIGIDOS | Q12 |  | 8445422011272 | 18445422011279 |  |  | 110.02 | Verde
SZ612009 | REJILLA SUELO INSUFLACIÓN RECTANGULAR INOX 400X100 | Q1 | CONDUCTOS Y ACCESORIOS TERMOPLÁSTICO SEMIRRIGIDOS | Q12 |  | 8445422011289 | 18445422011286 |  |  | 290.46 | Verde
SZ711001 | REGULAIR | Q1 | CONDUCTOS Y ACCESORIOS TERMOPLÁSTICO SEMIRRIGIDOS | Q12 |  | 8445422011296 | 18445422011293 |  |  | 55.08 | Verde
SZBOX3 | SIBER BOX 3 | Q1 | CONDUCTOS Y ACCESORIOS TERMOPLÁSTICO SEMIRRIGIDOS | Q12 |  | 8445422011319 | 18445422011316 |  |  | 2077.26 | Amarillo
SZBOX4 | SIBER BOX 4 | Q1 | CONDUCTOS Y ACCESORIOS TERMOPLÁSTICO SEMIRRIGIDOS | Q12 |  | 8445422014488 | 18445422014485 |  |  | 2630.46 | Amarillo
TFN082 | TUBO FLEXIBLE PVC NEGRO Ø 82 | MM2 | CONDUCTOS FLEXIBLES | MM22 |  | 8435726732355 | 18435726732352 |  |  | 3.97 | Verde
TFN102 | TUBO FLEXIBLE PVC NEGRO Ø 102 | MM2 | CONDUCTOS FLEXIBLES | MM22 |  | 8435726713873 | 18435726713870 |  |  | 4.09 | Verde
TFN127 | TUBO FLEXIBLE PVC NEGRO Ø 127 | MM2 | CONDUCTOS FLEXIBLES | MM22 |  | 8435726713880 | 18435726713887 |  |  | 4.45 | Verde
SZ188635 | ADAPTADOR INLINE Ø100 - CAJA DISTRIBUCIÓN | Q1 | CONDUCTOS Y ACCESORIOS TERMOPLÁSTICO SEMIRRIGIDOS | Q13 |  | 8445422000757 | 18445422000754 |  |  | 20.7 | Verde
SZ188636 | ADAPTADOR INLINE Ø125 - CAJA DISTRIBUCIÓN | Q1 | CONDUCTOS Y ACCESORIOS TERMOPLÁSTICO SEMIRRIGIDOS | Q13 |  | 8445422000764 | 18445422000761 |  |  | 23.02 | Verde
SZ188637 | ADAPTADOR Ø100-Ø125 - CAJA DISTRIBUCIÓN | Q1 | CONDUCTOS Y ACCESORIOS TERMOPLÁSTICO SEMIRRIGIDOS | Q13 |  | 8445422000771 | 18445422000778 |  |  | 32.76 | Rojo
SZ188642 | KIT CAJA DE DISTRIBUCIÓN 206 INL/6 CONEXIONES Ø75 | Q1 | CONDUCTOS Y ACCESORIOS TERMOPLÁSTICO SEMIRRIGIDOS | Q13 |  | 8445422000788 | 18445422000785 |  |  | 184.05 | Verde
SZ422501 | CAJA DISTRIBUCIÓN DFSK300 9+9 Ø75mm | Q1 | CONDUCTOS Y ACCESORIOS TERMOPLÁSTICO SEMIRRIGIDOS | Q13 |  | 8445422011081 | 18445422011088 |  |  | 1445.58 | Negro
SZ423011 | CAJA DISTRIBUCIÓN DFSK150/200 8+8 Ø75mm | Q1 | CONDUCTOS Y ACCESORIOS TERMOPLÁSTICO SEMIRRIGIDOS | Q13 |  | 8445422011098 | 18445422011095 |  |  | 1143.74 | Negro
SZ2104194 | CONDUCTO CIRCULAR Ø75MM SIBER AIR BL (50MTS) | Q1 | CONDUCTOS Y ACCESORIOS TERMOPLÁSTICO SEMIRRIGIDOS | Q14 |  | 8445422026788 | 18445422026785 |  |  | 215.26 | Verde
SZ2104195 | CONDUCTO CIRCULAR Ø90MM SIBER AIR BL (50MTS) | Q1 | CONDUCTOS Y ACCESORIOS TERMOPLÁSTICO SEMIRRIGIDOS | Q14 |  | 8445422026795 | 18445422026792 |  |  | 320.88 | Verde
SZ210173 | CODO 90º Ø75MM SIBER AIR BL | Q1 | CONDUCTOS Y ACCESORIOS TERMOPLÁSTICO SEMIRRIGIDOS | Q15 |  | 8445422026825 | 18445422026822 |  |  | 15.6 | Verde
SZ210174 | CODO 90º Ø90MM SIBER AIR BL | Q1 | CONDUCTOS Y ACCESORIOS TERMOPLÁSTICO SEMIRRIGIDOS | Q15 |  | 8445422026832 | 18445422026839 |  |  | 17.44 | Verde
SZ210342 | TÉ CONEX.CIRCULAR 90º Ø75 A Ø125MM SIBER AIR BL | Q1 | CONDUCTOS Y ACCESORIOS TERMOPLÁSTICO SEMIRRIGIDOS | Q15 |  | 8445422026849 | 18445422026846 |  |  | 28.5 | Verde
SZ210350 | RACOR Ø75MM SIBER AIR BL | Q1 | CONDUCTOS Y ACCESORIOS TERMOPLÁSTICO SEMIRRIGIDOS | Q15 |  | 8445422026856 | 18445422026853 |  |  | 3.7 | Verde
SZ210365 | RACOR Ø90MM SIBER AIR BL | Q1 | CONDUCTOS Y ACCESORIOS TERMOPLÁSTICO SEMIRRIGIDOS | Q15 |  | 8445422026863 | 18445422026860 |  |  | 4.76 | Verde
SZ210380 | TÉ CONEX.CIRCULAR 90º Ø90 A Ø125MM SIBER AIR BL | Q1 | CONDUCTOS Y ACCESORIOS TERMOPLÁSTICO SEMIRRIGIDOS | Q15 |  | 8445422026870 | 18445422026877 |  |  | 35.89 | Verde
SZ210446 | TAPA Ø75 CONDUCTO SIBER AIR (BOLSA 10 UDS) | Q1 | CONDUCTOS Y ACCESORIOS TERMOPLÁSTICO SEMIRRIGIDOS | Q15 |  | 8445422026801 | 18445422026808 |  |  | 23.56 | Verde
SZ210447 | TAPA Ø90 CONDUCTO SIBER AIR (BOLSA 10 UDS) | Q1 | CONDUCTOS Y ACCESORIOS TERMOPLÁSTICO SEMIRRIGIDOS | Q15 |  | 8445422026818 | 18445422026815 |  |  | 33.92 | Verde
SZ210553 | ADAPTADOR CAJA DISTRIB Ø75 A Ø90 MM SIBER AIR BL | Q1 | CONDUCTOS Y ACCESORIOS TERMOPLÁSTICO SEMIRRIGIDOS | Q16 |  | 8445422026887 | 18445422026884 |  |  | 12.66 | Verde
SZ210591 | CAJA DIST.REVERS.(6+4)CONEX.Ø75 SIBER AIR 125/160 | Q1 | CONDUCTOS Y ACCESORIOS TERMOPLÁSTICO SEMIRRIGIDOS | Q16 |  | 8445422026894 | 18445422026891 |  |  | 288.07 | Verde
SZ210592 | CAJA DIST.REVERS.(6+4)CONEX.Ø90 SIBER AIR 160/180 | Q1 | CONDUCTOS Y ACCESORIOS TERMOPLÁSTICO SEMIRRIGIDOS | Q16 |  | 8445422026900 | 18445422026907 |  |  | 305.46 | Verde
SZ210633 | CAJA DIST.REVERS.(10+2)CONEX.Ø75 SIBER AIR 125/160 | Q1 | CONDUCTOS Y ACCESORIOS TERMOPLÁSTICO SEMIRRIGIDOS | Q16 |  | 8445422026917 | 18445422026914 |  |  | 268.42 | Verde
SZ210642 | CAJA DIST.REVERS.(6+2)CONEX.Ø75 SIBER AIR 125/160 | Q1 | CONDUCTOS Y ACCESORIOS TERMOPLÁSTICO SEMIRRIGIDOS | Q16 |  | 8445422026924 | 18445422026921 |  |  | 138.04 | Verde
SZ210646 | CAJA DIST.COMPAC.8 CONEX.Ø75 SIBER AIR 125 | Q1 | CONDUCTOS Y ACCESORIOS TERMOPLÁSTICO SEMIRRIGIDOS | Q16 |  | 8445422026931 | 18445422026938 |  |  | 151.84 | Verde
ISOSLE102N | FUNDA FLEXIBLE DE 25MM Ø102MM L=10MTS | MM6 | AISLAMIENTOS | MM62 |  | 8445422023541 | 18445422023548 |  |  | 86.57 | Verde
ISOSLE127N | FUNDA FLEXIBLE DE 25MM Ø127MM L=10MTS | MM6 | AISLAMIENTOS | MM62 |  | 8445422023558 | 18445422023555 |  |  | 92.15 | Negro
ISOSLE160N | FUNDA FLEXIBLE DE 25MM Ø160MM L=10MTS | MM6 | AISLAMIENTOS | MM62 |  | 8445422023565 | 18445422023562 |  |  | 106.47 | Negro
ISOSLE180 | FUNDA FLEXIBLE DE 25MM Ø180MM L=10MTS | MM6 | AISLAMIENTOS | MM62 |  | 8445422007220 | 18445422007227 |  |  | 98.13 | Negro
ISOSLE82N | FUNDA FLEXIBLE DE 25 MM Ø82MM L=10MTS | MM6 | AISLAMIENTOS | MM62 |  | 8445422023534 | 18445422023531 |  |  | 79.53 | Verde
SICOVER25N | MANTA AISL. BARRERA VAPOR 1,2X13M - ESPESOR=25MM | MM6 | AISLAMIENTOS | MM62 |  | 8445422023510 | 18445422023517 |  |  | 227.21 | Verde
SICOVER50N | MANTA AISL. BARRERA VAPOR 1,2X6,7M - ESPESOR=50MM | MM6 | AISLAMIENTOS | MM62 |  | 8445422023527 | 18445422023524 |  |  | 249.41 | Verde
CDLBT40 | CAUDALÍMETRO + SET BASICO MOLINETE | MM5 | VARIOS | MM50 |  | 8445422013375 | 18445422013372 |  |  | 2361.32 | Naranja
CNK35 | CONO FIBRA DE VIDRIO - DE 10 A 400 M3/H | MM5 | VARIOS | MM50 |  | 8445422013405 | 18445422013402 |  |  | 868.4 | Naranja
CNKT | SET DE CONOS | MM5 | VARIOS | MM50 |  | 8445422013399 | 18445422013396 |  |  | 646.69 | Naranja
MNMT112 | MANÓMETRO DIGITAL | MM5 | VARIOS | MM50 |  | 8445422013436 | 18445422013433 |  |  | 910.9 | Naranja
SNMT815 | SONÓMETRO S1 | MM5 | VARIOS | MM50 |  | 8445422013412 | 18445422013419 |  |  | 879.49 | Negro
SNMT816 | SONÓMETRO S2 | MM5 | VARIOS | MM50 |  | 8445422013429 | 18445422013426 |  |  | 1843.97 | Negro
SR CUTTER | SR CUTTER TALLER COMPLETO (FULL EQUIP) | MM5 | VARIOS | MM50 |  | 8445422010602 | 18445422010609 |  |  | 9460.77 | Negro
SR ROLLER | SOPORTE GIRATORIO PARA CONDUCTO SAFECLICK | MM5 | VARIOS | MM50 |  | 8445422010619 | 18445422010616 |  |  | 616.2 | Negro
SRH | PALANCA PARA MANIPULACIÓN | MM5 | VARIOS | MM50 |  | 8445422010626 | 18445422010623 |  |  | 195.48 | Naranja
SZCUT | CUTTER CONDUCTO PURE AIR Ø75/Ø90 | MM5 | VARIOS | MM50 |  | 8445422025156 | 18445422025153 |  |  | 15.88 | Verde
TMTANMT | TERMOMETRO ANEMÓMETRO HILO CALIENTE | MM5 | VARIOS | MM50 |  | 8445422013382 | 18445422013389 |  |  | 1359.88 | Naranja
TROLLEY | CARRETILLA PARA TRANSPORTE | MM5 | VARIOS | MM50 |  | 8445422011548 | 18445422011545 |  |  | 616.2 | Naranja
KRCNCR125 | KIT RADÓN - CONDUCTO CORRUGADO Ø125MM 50MTS | V1 | RADÓN | V11 |  | 8445422007435 | 18445422007432 |  |  | 798.05 | Verde | https://preview.siberzone.es/documentacion-tecnica/kit-radon-conducto-corrugado-o125mm-50mts
KRCNLI100 | KIT RADÓN - CONDUCTO LISO Ø100MM BLANCO L=4000MM | V1 | RADÓN | V11 |  | 8445422007442 | 18445422007449 |  |  | 36.98 | Verde
KRBR100 | KIT RADÓN - BRIDA Ø100MM BLANCO | V1 | RADÓN | V12 |  | 8445422007404 | 18445422007401 |  |  | 9.2 | Verde
KRCD67100 | KIT RADÓN - CODO 67º Ø100MM BLANCO | V1 | RADÓN | V12 |  | 8445422007411 | 18445422007418 |  |  | 19.17 | Verde
KRCD90100 | KIT RADÓN - CODO 87º Ø100MM BLANCO | V1 | RADÓN | V12 |  | 8445422007428 | 18445422007425 |  |  | 19.41 | Verde
KRMG100115 | KIT RADÓN - MANGUITO GOMA BRIDAS 100-115 | V1 | RADÓN | V12 |  | 8445422014280 | 18445422014287 |  |  | 169.71 | Verde
KRMN100 | KIT RADÓN - MANGUITO Ø100MM BLANCO | V1 | RADÓN | V12 |  | 8445422007459 | 18445422007456 |  |  | 16.49 | Verde
KRRC108100G | KIT RADÓN - EMPALME CONDUCTOS KRCNCR125/KRCNLI100 | MD1 | CONDUCTOS Y ACCESORIOS METÁLICOS JUNTA G | MD10 |  | 8435646402932 | 18435646402939 |  |  | 15.42 | Verde
KRTE100 | KIT RADÓN - TÉ DERIVACIÓN Ø100-67 BLANCO | V1 | RADÓN | V12 |  | 8445422007466 | 18445422007463 |  |  | 33.46 | Verde
KRTP100 | KIT RADÓN - TAPA PURGADOR Ø100 | MA1 | CONDUCTOS Y ACCESORIOS METÁLICOS ESTÁNDAR | MA11 |  | 8435646402949 | 18435646402946 |  |  | 20.33 | Verde
PMEDFU | PUESTA EN MARCHA Y EQUILIBRADO DF UNIFAMILIAR | N1 | GLOBAL SERVICES | N06 | [5 empty] | 270
DFCL_FP | KIT PORTAFILTROS PARA DF ONE | G1 | GRUPOS VENTILACIÓN MECÁNICOS | G27 |  | 8445422029956 | 18445422029953 |  |  | 17.48 | Verde
DFCL_UA_REC | UNIDAD AMBIENTE DFONE RECAMBIO | X1 | UNIDAD DE TRATAMIENTO DE AIRE | X11 |  | 8445422029963 | 18445422029960 |  |  | 285.45 | Amarillo
DFCLFF7 | FILTRO F7 145X218X2MM EPM1 55% DFONE | X1 | UNIDAD DE TRATAMIENTO DE AIRE | X11 |  | 8445422029918 | 18445422029915 |  |  | 32.89 | Amarillo
DFCLFF8 | FILTRO F8 145X218X2MM EPM1 65% DFONE | X1 | UNIDAD DE TRATAMIENTO DE AIRE | X11 |  | 8445422029925 | 18445422029922 |  |  | 32.89 | Amarillo
DFCLFF9 | FILTRO F9 145X218X2MM EPM1 80% DFONE | X1 | UNIDAD DE TRATAMIENTO DE AIRE | X11 |  | 8445422029932 | 18445422029939 |  |  | 37.15 | Amarillo
DFCLFPFG4 | FILTRO MANTA G4 231X156X15 DFONE | X1 | UNIDAD DE TRATAMIENTO DE AIRE | X11 |  | 8445422029949 | 18445422029946 |  |  | 11.98 | Amarillo
DFEVO3M | SIBER DFEVO3 MODBUS BP SIN MANDO 300 M3/H | G1 | GRUPOS VENTILACIÓN MECÁNICOS | G11 |  | 8445422028669 | 18445422028666 |  |  | 3049.4 | Amarillo
AIRY Q125 9005 | BOCAS EXTRA/INSU Ø125MM R9005 (SIN AIRYB) SQUARE | I1 | BOCAS EXTRACCIÓN | I12 |  | 8445422030914 | 18445422030911 |  |  | 42.36 | Negro
BEIP 100EXP | BOCA EXTRACCIÓN/INSUFLACIÓN Ø100MM PARA REF.0605 | I1 | BOCAS EXTRACCIÓN | I12 |  | 8445422028522 | 18445422028529 |  |  | 25.3 | Amarillo
BHPIR-TN | TRANSFORMADOR 230V-12V BOCA BHPIR | I1 | BOCAS EXTRACCIÓN | I14 |  | 8445422028959 | 18445422028956 |  |  | 39.45 | Naranja
DFDUO1INTCER | INTERCAMBIADOR CERÁMICO DF DUO1 | G1 | GRUPOS VENTILACIÓN MECÁNICOS | G19 |  | 8445422030518 | 18445422030515 |  |  | 67.37 | Amarillo
DFEVO1PRM | GRUPO DF SIBER EVO1 PR DERECHA + MODBUS 150M3/H | G1 | GRUPOS VENTILACIÓN MECÁNICOS | G11 |  | 8445422029994 | 18445422029991 |  |  | 3625.46 | Amarillo | https://preview.siberzone.es/documentacion-tecnica/grupo-df-siber-evo1-pr-derecha-modbus-150m3h
DFEVO2M | DOBLE FLUJO MODBUS EVO2 BP SIN MANDO 200 M3/H | G1 | GRUPOS VENTILACIÓN MECÁNICOS | G11 |  | 8445422028942 | 18445422028949 |  |  | 2669.48 | Amarillo | https://preview.siberzone.es/documentacion-tecnica/doble-flujo-modbus-evo2-bp-sin-mando-200-m3h
DFEVO2PRM | GRUPO DF SIBER EVO2 PR DERECHA + MODBUS 200M3/H | G1 | GRUPOS VENTILACIÓN MECÁNICOS | G11 |  | 8445422030006 | 18445422030003 |  |  | 3627.95 | Amarillo
DFEVO3PRM | GRUPO DF SIBER EVO3 PR DERECHA+ MODBUS 300M3/H | G1 | GRUPOS VENTILACIÓN MECÁNICOS | G11 |  | 8445422030013 | 18445422030010 |  |  | 4016.36 | Amarillo
DFEVO4PRM | GRUPO DF SIBER EVO4 PR DERECHA + MODBUS 400M3/H | G1 | GRUPOS VENTILACIÓN MECÁNICOS | G11 |  | 8445422030020 | 18445422030027 |  |  | 4408.43 | Amarillo
DFEVOCABANT10/2 | CABLE ALARGADOR ANTENA 10 MTS - DF EVO / OPTIMA | G1 | GRUPOS VENTILACIÓN MECÁNICOS | G14 |  | 8445422029598 | 18445422029595 |  |  | 35.42 | Naranja
DFEVOCABANT15/2 | CABLE ALARGADOR ANTENA 15 MTS - DF EVO / OPTIMA | G1 | GRUPOS VENTILACIÓN MECÁNICOS | G14 |  | 8445422029611 | 18445422029618 |  |  | 44.87 | Naranja
DFEVOCABANT5/2 | CABLE ALARGADOR ANTENA 5 MTS - DF EVO / OPTIMA | G1 | GRUPOS VENTILACIÓN MECÁNICOS | G14 |  | 8445422029604 | 18445422029601 |  |  | 25.97 | Naranja
DFEX1FG3 | KIT FILTROS G3/G3 DF AIR 180 (2 FILTROS) | G1 | GRUPOS VENTILACIÓN MECÁNICOS | G27 |  | 8445422004960 | 18445422004967 |  |  | 61.18 | Verde
DFFLUX15CON | CONDUCTO TELESCOPICO DF FLUX 150 | G1 | GRUPOS VENTILACIÓN MECÁNICOS | G19 |  | 8445422028553 | 18445422028550 |  |  | 144.55 | Verde
DFFLUX15FG3G3 | FILTROS G3/G3 DF FLUX 15 (2 FILTROS) | G1 | GRUPOS VENTILACIÓN MECÁNICOS | G27 |  | 8445422028560 | 18445422028567 |  |  | 15.65 | Verde
DFFLUX15PRC | DF FLUX 150 PLUS REMOTE CONTROL | G1 | GRUPOS VENTILACIÓN MECÁNICOS | G14 |  | 8445422028577 | 18445422028574 |  |  | 516.46 | Verde
DFFLUX15REJ | REJILLA EXTERIOR PARA DF FLUX 150 | G1 | GRUPOS VENTILACIÓN MECÁNICOS | G19 |  | 8445422028584 | 18445422028581 |  |  | 30.18 | Verde
DFFLUX1CON | CONDUCTO TELESCOPICO DF FLUX 100 | G1 | GRUPOS VENTILACIÓN MECÁNICOS | G19 |  | 8445422028621 | 18445422028628 |  |  | 137.51 | Verde
DFFLUX1FG3G3 | FILTROS G3/G3 DF FLUX 1 (2 FILTROS) | G1 | GRUPOS VENTILACIÓN MECÁNICOS | G27 |  | 8445422028591 | 18445422028598 |  |  | 15.65 | Verde
DFFLUX1PRC | DF FLUX 100 PLUS REMOTE CONTROL | G1 | GRUPOS VENTILACIÓN MECÁNICOS | G14 |  | 8445422028607 | 18445422028604 |  |  | 497.69 | Verde
DFFLUX1REJ | REJILLA EXTERIOR PARA DF FLUX 100 | G1 | GRUPOS VENTILACIÓN MECÁNICOS | G19 |  | 8445422028614 | 18445422028611 |  |  | 26.39 | Verde
DFFLUXWIFI | CONECTOR WIFI PARA DF REC FLUX | G1 | GRUPOS VENTILACIÓN MECÁNICOS | G14 |  | 8445422028416 | 18445422028413 |  |  | 215.19 | Verde
DFONE | UTA RESIDENCIAL DF ONE 4/5kW | X1 | UNIDAD DE TRATAMIENTO DE AIRE | X10 |  | 8445422030242 | 18445422030249 |  |  | 4635 | Verde | https://preview.siberzone.es/documentacion-tecnica/uta-residencial-df-one-45kw
DFONEENT | UTA RESIDENCIAL DFONE 4/5kW ENTÁLPICO | X1 | UNIDAD DE TRATAMIENTO DE AIRE | X10 |  | 8445422030266 | 18445422030263 |  |  | 5036.7 | Verde | https://preview.siberzone.es/documentacion-tecnica/uta-residencial-dfone-45kw-entalpico
EDRXX250 | DIFUSOR CIRC. CONO DESMONTABLE CUELLO-PUENTE 150mm | X1 | UNIDAD DE TRATAMIENTO DE AIRE | X11 |  | 8435753935828 | 18435753935825 |  |  | 132.63 | Naranja
ERVEVO1 | ERV UNIT SIBER EVO1 150M3/H | G1 | GRUPOS VENTILACIÓN MECÁNICOS | G11 |  | 8445422030921 | 18445422030928 |  |  | 3184.58 | Verde
ERVEVO1PR | ERV UNIT SIBER EVO1 PREHEATER RIGHT 150M3/H | G1 | GRUPOS VENTILACIÓN MECÁNICOS | G11 |  | 8445422030808 | 18445422030805 |  |  | 3809.4 | Amarillo
ERVEVO1PRL | ERV UNIT SIBER EVO1 PREHEATER LEFT 150M3/H | G1 | GRUPOS VENTILACIÓN MECÁNICOS | G11 |  | 8445422029888 | 18445422029885 |  |  | 3809.4 | Amarillo
ERVEVO2M | ERV UNIT SIBER EVO 2 MODBUS 200M3/H | G1 | GRUPOS VENTILACIÓN MECÁNICOS | G11 |  | 8445422029338 | 18445422029335 |  |  | 3239.84 | Amarillo
ERVEVO2PRL | ERV UNIT SIBER EVO 2 PREHEATER LEFT 200M3/H | G1 | GRUPOS VENTILACIÓN MECÁNICOS | G11 |  | 8445422030143 | 18445422030140 |  |  | 3809.4 | Amarillo
HRVEVO1 | HRV UNIT SIBER EVO1 150M3/H | G1 | GRUPOS VENTILACIÓN MECÁNICOS | G11 |  | 8445422029871 | 18445422029878 |  |  | 2616.87 | Verde
HRVEVO1PRM | HRV UNIT EVO1 PR RIGHT + MODBUS 150M3/H | G1 | GRUPOS VENTILACIÓN MECÁNICOS | G11 |  | 8445422030099 | 18445422030096 |  |  | 3625.46 | Amarillo
HRVEVO2PRM | HRV UNIT EVO 2 PR RIGHT + MODBUS 200M3/H | G1 | GRUPOS VENTILACIÓN MECÁNICOS | G11 |  | 8445422030105 | 18445422030102 |  |  | 3627.95 | Amarillo
HRVEVO3PRM | HRV UNIT EVO 3 PR RIGHT + MODBUS 300M3/H | G1 | GRUPOS VENTILACIÓN MECÁNICOS | G11 |  | 8445422030112 | 18445422030119 |  |  | 4016.36 | Amarillo
HRVEVO4PRM | HRV UNIT EVO 4 PR RIGHT + MODBUS 400M3/H | G1 | GRUPOS VENTILACIÓN MECÁNICOS | G11 |  | 8445422030129 | 18445422030126 |  |  | 4408.43 | Amarillo
RC-150110/2 | ADAPTADOR 150X75mm A 110X55mm | B1 | ACCESORIOS TERMOPLÁSTICOS | B13 |  | 8423828108642 | 18423828108649 |  |  | 10.96 | Verde
RC150125G/2 | RCC MET H/M Ø150 C. MET A Ø125 C. MET G | MD1 | CONDUCTOS Y ACCESORIOS METÁLICOS JUNTA G | MD10 |  | 8435750535489 | 18435750535486 |  |  | 17.27 | Naranja
RCC160125/5 | RCC MET M/H Ø160 A. MET STD A Ø125 A. CPL STD | MA1 | CONDUCTOS Y ACCESORIOS METÁLICOS ESTÁNDAR | MA11 |  | 8435741934628 | 18435741934625 |  |  | 30.18 | Naranja
RENOSHUNT | RENOSHUNT | H1 | GRUPOS VENTILACIÓN HÍBRIDOS | H10 |  | 8445422029574 | 18445422029571 |  |  | 2148.48 | Naranja | https://preview.siberzone.es/documentacion-tecnica/renoshunt
RENOSHUNT_REGUL | BOX REGUL RENOSHUNT | H1 | GRUPOS VENTILACIÓN HÍBRIDOS | H12 |  | 8445422029567 | 18445422029564 |  |  | 1944.21 | Naranja
RR180M1G/3 | REG. M-H MOT.EST. LM24A-SR-F 24V 0/100% Ø180 EPDM | MD1 | CONDUCTOS Y ACCESORIOS METÁLICOS JUNTA G | MD10 |  | 8435743034739 | 18435743034736 |  |  | 716.08 | Naranja
SDHE1000H2B | SIBERDUO HE 1000 HORIZONTAL F6+F8/F6 DERECHA | G1 | GRUPOS VENTILACIÓN MECÁNICOS | G13 |  | 8445422030419 | 18445422030416 |  |  | 5497.03 | Negro
SDHE1000H3A | SIBERDUO HE 1000 HORIZONTAL F7/F7 IZQUIERDA | G1 | GRUPOS VENTILACIÓN MECÁNICOS | G13 |  | 8445422029642 | 18445422029649 |  |  | 5497.03 | Negro
SDHE1000H3B | SIBERDUO HE 1000 HORIZONTAL F7/F7 DERECHA | G1 | GRUPOS VENTILACIÓN MECÁNICOS | G13 |  | 8445422029659 | 18445422029656 |  |  | 5497.03 | Negro
SDHE1000V3A | SIBERDUO HE 1000 VERTICAL F7/F7 IZQUIERDA | G1 | GRUPOS VENTILACIÓN MECÁNICOS | G13 |  | 8445422031195 | 18445422031192 |  |  | 5881.89 | Negro
SDHE1500H2B | SIBERDUO HE 1500 HORIZONTAL F6+F8/F6 DERECHA | G1 | GRUPOS VENTILACIÓN MECÁNICOS | G13 |  | 8445422028768 | 18445422028765 |  |  | 7710.94 | Negro
SDHE1500H3A | SIBERDUO HE 1500 HORIZONTAL F7/F7 IZQUIERDA | G1 | GRUPOS VENTILACIÓN MECÁNICOS | G13 |  | 8445422029666 | 18445422029663 |  |  | 7710.94 | Negro
SDHE1500H3B | SIBERDUO HE 1500 HORIZONTAL F7/F7 DERECHA | G1 | GRUPOS VENTILACIÓN MECÁNICOS | G13 |  | 8445422030952 | 18445422030959 |  |  | 7710.94 | Negro
SDHE1500V2A | SIBERDUO HE 1500 VERTICAL F6+F8/F6 IZQUIERDA | G1 | GRUPOS VENTILACIÓN MECÁNICOS | G13 |  | 8445422031829 | 18445422031826 |  |  | 8250.75 | Negro
SDHE1500V3A | SIBERDUO HE 1500 VERTICAL F7/F7 IZQUIERDA | G1 | GRUPOS VENTILACIÓN MECÁNICOS | G13 |  | 8445422031201 | 18445422031208 |  |  | 8250.75 | Negro
SDHE2000H2B | SIBERDUO HE 2000 HORIZONTAL F6+F8/F6 DERECHA | G1 | GRUPOS VENTILACIÓN MECÁNICOS | G13 |  | 8445422028751 | 18445422028758 |  |  | 8344.47 | Negro
SDHE2000H3A | SIBERDUO HE 2000 HORIZONTAL F7/F7 IZQUIERDA | G1 | GRUPOS VENTILACIÓN MECÁNICOS | G13 |  | 8445422029673 | 18445422029670 |  |  | 8344.47 | Negro
SDHE2000V2A | SIBERDUO HE 2000 VERTICAL F6+F8/F6 IZQUIERDA | G1 | GRUPOS VENTILACIÓN MECÁNICOS | G13 |  | 8445422031812 | 18445422031819 |  |  | 8928.63 | Negro
SDHE2000V3A | SIBERDUO HE 2000 VERTICAL F7/F7 IZQUIERDA | G1 | GRUPOS VENTILACIÓN MECÁNICOS | G13 |  | 8445422031218 | 18445422031215 |  |  | 8928.63 | Negro
SDHE3000H1A | SIBERDUO HE 3000 HORIZONTAL F7+F9/F7 IZQUIERDA | G1 | GRUPOS VENTILACIÓN MECÁNICOS | G13 |  | 8445422031355 | 18445422031352 |  |  | 9628.31 | Negro
SDHE3000H3A | SIBERDUO HE 3000 HORIZONTAL F7/F7 IZQUIERDA | G1 | GRUPOS VENTILACIÓN MECÁNICOS | G13 |  | 8445422028867 | 18445422028864 |  |  | 9628.31 | Negro
SDHE3000H3B | SIBERDUO HE 3000 HORIZONTAL F7/F7 DERECHA | G1 | GRUPOS VENTILACIÓN MECÁNICOS | G13 |  | 8445422031850 | 18445422031857 |  |  | 9628.31 | Negro
SDHE3000V3A | SIBERDUO HE 3000 VERTICAL F7/F7 IZQUIERDA | G1 | GRUPOS VENTILACIÓN MECÁNICOS | G13 |  | 8445422031225 | 18445422031222 |  |  | 10302.29 | Negro
SDHE4000H3A | SIBERDUO HE 4000 HORIZONTAL F7/F7 IZQUIERDA | G1 | GRUPOS VENTILACIÓN MECÁNICOS | G13 |  | 8445422029680 | 18445422029687 |  |  | 12518.09 | Negro
SDHE4000V3A | SIBERDUO HE 4000 VERTICAL F7/F7 IZQUIERDA | G1 | GRUPOS VENTILACIÓN MECÁNICOS | G13 |  | 8445422031232 | 18445422031239 |  |  | 13394.42 | Negro
SDHE500H3A | SIBERDUO HE 500 HORIZONTAL F7/F7 IZQUIERDA | G1 | GRUPOS VENTILACIÓN MECÁNICOS | G13 |  | 8445422029635 | 18445422029632 |  |  | 4593.31 | Negro
SDHE500V3A | SIBERDUO HE 500 VERTICAL F7/F7 IZQUIERDA | G1 | GRUPOS VENTILACIÓN MECÁNICOS | G13 |  | 8445422031188 | 18445422031185 |  |  | 4914.86 | Negro
SDHE6000H3A | SIBERDUO HE 6000 HORIZONTAL F7/F7 IZQUIERDA | G1 | GRUPOS VENTILACIÓN MECÁNICOS | G13 |  | 8445422029697 | 18445422029694 |  |  | 13696.35 | Negro
SDHE6000V3A | SIBERDUO HE 6000 VERTICAL F7/F7 IZQUIERDA | G1 | GRUPOS VENTILACIÓN MECÁNICOS | G13 |  | 8445422031249 | 18445422031246 |  |  | 14655.14 | Negro
SDHE8000H3A | SIBERDUO HE 8000 HORIZONTAL F7/F7 IZQUIERDA | G1 | GRUPOS VENTILACIÓN MECÁNICOS | G13 |  | 8445422029703 | 18445422029700 |  |  | 19937.73 | Negro
SDHE8000V3A | SIBERDUO HE 8000 VERTICAL F7/F7 IZQUIERDA | G1 | GRUPOS VENTILACIÓN MECÁNICOS | G13 |  | 8445422031256 | 18445422031253 |  |  | 21333.36 | Negro
SDHEMANDO | MANDO AMBIENTE SIBERDUO HE | G1 | GRUPOS VENTILACIÓN MECÁNICOS | G14 |  | 8445422028874 | 18445422028871 |  |  | 747.64 | Negro
SDHESONDACO2 | SONDA CO2 SIBERDUO HE | G1 | GRUPOS VENTILACIÓN MECÁNICOS | G14 |  | 8445422030037 | 18445422030034 |  |  | 1652.01 | Negro
SDHETEC1000H | TECHO INTEMPERIE SDHE 1000 HORIZONTAL | G1 | GRUPOS VENTILACIÓN MECÁNICOS | G17 |  | 8445422030303 | 18445422030300 |  |  | 657.95 | Negro
SDHETEC1000V | TECHO INTEMPERIE SDHE 1000 VERTICAL | G1 | GRUPOS VENTILACIÓN MECÁNICOS | G17 |  | 8445422031270 | 18445422031277 |  |  | 657.95 | Negro
SDHETEC1500H | TECHO INTEMPERIE SDHE 1500 HORIZONTAL | G1 | GRUPOS VENTILACIÓN MECÁNICOS | G17 |  | 8445422028782 | 18445422028789 |  |  | 712.88 | Negro
SDHETEC1500V | TECHO INTEMPERIE SDHE 1500 VERTICAL | G1 | GRUPOS VENTILACIÓN MECÁNICOS | G17 |  | 8445422031287 | 18445422031284 |  |  | 712.88 | Negro
SDHETEC2000H | TECHO INTEMPERIE SDHE 2000 HORIZONTAL | G1 | GRUPOS VENTILACIÓN MECÁNICOS | G17 |  | 8445422028775 | 18445422028772 |  |  | 802.01 | Negro
SDHETEC2000V | TECHO INTEMPERIE SDHE 2000 VERTICAL | G1 | GRUPOS VENTILACIÓN MECÁNICOS | G17 |  | 8445422031294 | 18445422031291 |  |  | 802.01 | Negro
SDHETEC3000H | TECHO INTEMPERIE SDHE 3000 HORIZONTAL | G1 | GRUPOS VENTILACIÓN MECÁNICOS | G17 |  | 8445422029536 | 18445422029533 |  |  | 1299.97 | Negro
SDHETEC3000V | TECHO INTEMPERIE SDHE 3000 VERTICAL | G1 | GRUPOS VENTILACIÓN MECÁNICOS | G17 |  | 8445422031300 | 18445422031307 |  |  | 1299.97 | Negro
SDHETEC4000H | TECHO INTEMPERIE SDHE 4000 HORIZONTAL | G1 | GRUPOS VENTILACIÓN MECÁNICOS | G17 |  | 8445422030310 | 18445422030317 |  |  | 1462.5 | Negro
SDHETEC4000V | TECHO INTEMPERIE SDHE 4000 VERTICAL | G1 | GRUPOS VENTILACIÓN MECÁNICOS | G17 |  | 8445422031317 | 18445422031314 |  |  | 1462.5 | Negro
SDHETEC500H | TECHO INTEMPERIE SDHE 500 HORIZONTAL | G1 | GRUPOS VENTILACIÓN MECÁNICOS | G17 |  | 8445422030297 | 18445422030294 |  |  | 388.92 | Negro
SDHETEC500V | TECHO INTEMPERIE SDHE 500 VERTICAL | G1 | GRUPOS VENTILACIÓN MECÁNICOS | G17 |  | 8445422031263 | 18445422031260 |  |  | 388.92 | Negro
SDHETEC6000H | TECHO INTEMPERIE SDHE 6000 HORIZONTAL | G1 | GRUPOS VENTILACIÓN MECÁNICOS | G17 |  | 8445422030327 | 18445422030324 |  |  | 1645.34 | Negro
SDHETEC6000V | TECHO INTEMPERIE SDHE 6000 VERTICAL | G1 | GRUPOS VENTILACIÓN MECÁNICOS | G17 |  | 8445422031324 | 18445422031321 |  |  | 1645.34 | Negro
SDHETEC8000H | TECHO INTEMPERIE SDHE 8000 HORIZONTAL | G1 | GRUPOS VENTILACIÓN MECÁNICOS | G17 |  | 8445422030334 | 18445422030331 |  |  | 1988.04 | Negro
SDHETEC8000V | TECHO INTEMPERIE SDHE 8000 VERTICAL | G1 | GRUPOS VENTILACIÓN MECÁNICOS | G17 |  | 8445422031331 | 18445422031338 |  |  | 1988.04 | Negro
SDRM9008LSE | SIBERDUO RM 9008 L S-E | G1 | GRUPOS VENTILACIÓN MECÁNICOS | G13 |  | 8445422029451 | 18445422029458 |  |  | 12265.15 | Negro
SDRM9008WSE | SIBERDUO RM 9008 W S-E | G1 | GRUPOS VENTILACIÓN MECÁNICOS | G13 |  | 8445422028423 | 18445422028420 |  |  | 12106.77 | Rojo
SDRM9010LSE | SIBERDUO RM 9010 L S-E | G1 | GRUPOS VENTILACIÓN MECÁNICOS | G13 |  | 8445422029468 | 18445422029465 |  |  | 14633.64 | Rojo
SDRM9010WSE | SIBERDUO RM 9010 W S-E | G1 | GRUPOS VENTILACIÓN MECÁNICOS | G13 |  | 8445422028430 | 18445422028437 |  |  | 14448.72 | Rojo
SDRM9016WSE | SIBERDUO RM 9016 W S-E | G1 | GRUPOS VENTILACIÓN MECÁNICOS | G13 |  | 8445422028447 | 18445422028444 |  |  | 16181.62 | Rojo
SDRM9023WSE | SIBERDUO RM 9023 W S-E | G1 | GRUPOS VENTILACIÓN MECÁNICOS | G13 |  | 8445422028454 | 18445422028451 |  |  | 20562.67 | Rojo
SDRM9035WSE | SIBERDUO RM 9035 W S-E | G1 | GRUPOS VENTILACIÓN MECÁNICOS | G13 |  | 8445422028461 | 18445422028468 |  |  | 28327.09 | Rojo
TLDER1 | TOLVA CONFIGURABLE MANO DERECHA | MA1 | CONDUCTOS Y ACCESORIOS METÁLICOS ESTÁNDAR | MA16 |  | 8435747635192 | 18435747635199 |  |  | 710.66 | Naranja
TLIZQ1 | TOLVA CONFIGURABLE MANO IZQUIERDA | MA1 | CONDUCTOS Y ACCESORIOS METÁLICOS ESTÁNDAR | MA16 |  | 8435747735205 | 18435747735202 |  |  | 710.66 | Naranja
DF34FF7NT | FILTRO EVO 3/4 F7 ISO EMP1 55% NEUTRO | G1 | GRUPOS VENTILACIÓN MECÁNICOS | G27 |  | 8445422032444 | 18445422032441 |  |  | 45.64 | Amarillo
DF34FG4NT | FILTRO EVO 3/4 G4(COARSE 65%) NEUTRO | G1 | GRUPOS VENTILACIÓN MECÁNICOS | G27 |  | 8445422032420 | 18445422032427 |  |  | 39.63 | Amarillo
DFFF7NT | FILTRO F7 ISO EPM1 55% NEUTRO | G1 | GRUPOS VENTILACIÓN MECÁNICOS | G27 |  | 8445422032383 | 18445422032380 |  |  | 45.64 | Amarillo
DFFG4NT | FILTRO G4 (1 FIL. COARSE 65%) NEUTRO | G1 | GRUPOS VENTILACIÓN MECÁNICOS | G27 |  | 8445422032369 | 18445422032366 |  |  | 39.63 | Amarillo
T-P 1061/2 | CODO VERTICAL RECTANGULAR 45º 220x55 mm | B1 | ACCESORIOS TERMOPLÁSTICOS | B14 |  | 8423828108581 | 18423828108588 |  |  | 16.31 | Verde
I3SZ-P | MANDO TÁCTIL 3POS+CAJA PLADUR EMP. (SIN CABLE) | G1 | GRUPOS VENTILACIÓN MECÁNICOS | G14 |  | 8445422032697 | 18445422032694 |  |  | 124.2 | Verde
DFFCANT | FILTRO CARBON ACTIVO NEUTRO | G1 | GRUPOS VENTILACIÓN MECÁNICOS | G27 |  | 8445422032376 | 18445422032373 |  |  | 70.85 | Amarillo
DFFF9NT | FILTRO F9 ISO EPM1 80% NEUTRO | G1 | GRUPOS VENTILACIÓN MECÁNICOS | G27 |  | 8445422032390 | 18445422032397 |  |  | 66.05 | Amarillo
DFFG4+F7NT | FILTRO G4(COARSE 65%) + F7 (ISO EPM1 55%) NEUTRO | G1 | GRUPOS VENTILACIÓN MECÁNICOS | G27 |  | 8445422032406 | 18445422032403 |  |  | 72.28 | Amarillo
DFFG4+F9NT | FILTRO G4(COARSE 65%) + F9 (ISO EPM1 80%) NEUTRO | G1 | GRUPOS VENTILACIÓN MECÁNICOS | G27 |  | 8445422032413 | 18445422032410 |  |  | 86.96 | Amarillo
DFSKFF7_REC | RECAMBIO FILTRO (x1 filtro F7) SKY 3 | G1 | GRUPOS VENTILACIÓN MECÁNICOS | G27 |  | 8445422033922 | 18445422033929 |  |  | 4.88 | Verde
DFSKIFG4_REC | RECAMBIO CONJUNTO 2 FILTROS G4 ESTANDAR SKY 1/2 | G1 | GRUPOS VENTILACIÓN MECÁNICOS | G16 |  | 8445422033960 | 18445422033967 |  |  | 6.8 | Verde
F9-1020X590X48_REC | RECAMBIO FILTRO F9 1020X590X48MM METAL 2MALLAS | G1 | GRUPOS VENTILACIÓN MECÁNICOS | G27 |  | 8445422035124 | 18445422035121 |  |  | 512.3 | Verde
F9-225X275X48_REC | RECAMBIO FILTRO F9 225X275X48MM METAL 2MALLAS | G1 | GRUPOS VENTILACIÓN MECÁNICOS | G27 |  | 8445422035117 | 18445422035114 |  |  | 106.57 | Verde
F9-265X405X48_REC | RECAMBIO FILTRO F9 265X405X48MM METAL 2MALLAS | G1 | GRUPOS VENTILACIÓN MECÁNICOS | G27 |  | 8445422035063 | 18445422035060 |  |  | 141.44 | Verde
F9-345X480X48_REC | RECAMBIO FILTRO F9 345X480X48MM METAL 2MALLAS | G1 | GRUPOS VENTILACIÓN MECÁNICOS | G27 |  | 8445422035070 | 18445422035077 |  |  | 166.54 | Verde
F9-345X580X48_REC | RECAMBIO FILTRO F9 345X580X48MM METAL 2MALLAS | G1 | GRUPOS VENTILACIÓN MECÁNICOS | G27 |  | 8445422035087 | 18445422035084 |  |  | 195.4 | Verde
F9-485X590X48_REC | RECAMBIO FILTRO F9 485X590X48MM METAL 2MALLAS | G1 | GRUPOS VENTILACIÓN MECÁNICOS | G27 |  | 8445422035094 | 18445422035091 |  |  | 252.37 | Verde
F9-740X580X48_REC | RECAMBIO FILTRO F9 740X580X48MM METAL 2MALLAS | G1 | GRUPOS VENTILACIÓN MECÁNICOS | G27 |  | 8445422035100 | 18445422035107 |  |  | 376.52 | Verde
F9-910X470X48_REC | RECAMBIO FILTRO F9 910X470X48MM METAL 2MALLAS | G1 | GRUPOS VENTILACIÓN MECÁNICOS | G27 |  | 8445422035131 | 18445422035138 |  |  | 416 | Verde
M6-1020X590X48_REC | RECAMBIO FILTRO M6 1020X590X48MM METAL 2MALLAS | G1 | GRUPOS VENTILACIÓN MECÁNICOS | G27 |  | 8445422035209 | 18445422035206 |  |  | 502.79 | Verde
M6-225X275X48_REC | RECAMBIO FILTRO M6 225X275X48MM METAL 2MALLAS | G1 | GRUPOS VENTILACIÓN MECÁNICOS | G27 |  | 8445422035193 | 18445422035190 |  |  | 96.68 | Verde
M6-265X405X48_REC | RECAMBIO FILTRO M6 265X405X48MM METAL 2MALLAS | G1 | GRUPOS VENTILACIÓN MECÁNICOS | G27 |  | 8445422035148 | 18445422035145 |  |  | 127.83 | Verde
M6-345X480X48_REC | RECAMBIO FILTRO M6 345X480X48MM METAL 2MALLAS | G1 | GRUPOS VENTILACIÓN MECÁNICOS | G27 |  | 8445422035155 | 18445422035152 |  |  | 157.75 | Verde
M6-345X580X48_REC | RECAMBIO FILTRO M6 345X580X48MM METAL 2MALLAS | G1 | GRUPOS VENTILACIÓN MECÁNICOS | G27 |  | 8445422035162 | 18445422035169 |  |  | 182.99 | Verde
M6-485X590X48_REC | RECAMBIO FILTRO M6 485X590X48MM METAL 2MALLAS | G1 | GRUPOS VENTILACIÓN MECÁNICOS | G27 |  | 8445422035179 | 18445422035176 |  |  | 238.37 | Verde
M6-740X580X48_REC | RECAMBIO FILTRO M6 740X580X48MM METAL 2MALLAS | G1 | GRUPOS VENTILACIÓN MECÁNICOS | G27 |  | 8445422035186 | 18445422035183 |  |  | 355.78 | Verde
M6-910X470X48_REC | RECAMBIO FILTRO M6 910X470X48MM METAL 2MALLAS | G1 | GRUPOS VENTILACIÓN MECÁNICOS | G27 |  | 8445422035216 | 18445422035213 |  |  | 399.09 | Verde
AV B25002 DISPL | DISPLAY PARA AV B25002 | G1 | GRUPOS VENTILACIÓN MECÁNICOS | G14 |  | 8445422024715 | 18445422024712 |  |  | 816.91 | Naranja
DF34FCANT | FILTRO EVO 3/4 CARBON ACTIVO NEUTRO | G1 | GRUPOS VENTILACIÓN MECÁNICOS | G27 |  | 8445422032437 | 18445422032434 |  |  | 70.85 | Amarillo
DF34FF9NT | FILTRO EVO 3/4 F9 ISO EMP1 80% NEUTRO | G1 | GRUPOS VENTILACIÓN MECÁNICOS | G27 |  | 8445422032451 | 18445422032458 |  |  | 66.05 | Amarillo
DF34FG4+F7 | FILTRO G4+F7 COARSE 65% + EPM155% DFEVO 3/4 | G1 | GRUPOS VENTILACIÓN MECÁNICOS | G27 |  | 8445422032055 | 18445422032052 |  |  | 75.61 | Verde
DF34FG4+F7NT | FILTRO EVO 3/4 G4(COARSE65%) + F7(EPM1 55%) NEUTRO | G1 | GRUPOS VENTILACIÓN MECÁNICOS | G27 |  | 8445422032468 | 18445422032465 |  |  | 79.88 | Amarillo
DF34FG4+F9NT | FILTRO EVO 3/4 G4(COARSE65%) + F9(EPM1 80%) NEUTRO | G1 | GRUPOS VENTILACIÓN MECÁNICOS | G27 |  | 8445422032475 | 18445422032472 |  |  | 87.33 | Amarillo
DF34FG4+G4 | FILTRO G4+G4 COARSE 65% + COARSE 65% DFEVO 3/4 | G1 | GRUPOS VENTILACIÓN MECÁNICOS | G27 |  | 8445422032062 | 18445422032069 |  |  | 68.5 | Verde
DFAIR2_FG4_REC | RECAMBIO FILTRO G4 DFAIR2 | G1 | GRUPOS VENTILACIÓN MECÁNICOS | G27 |  | 8445422033489 | 18445422033486 |  |  | 8.12 | Verde
AIRY B125 20R | CUERPO PARA BOCAS AIRY Ø125MM NCS-2005-Y 20R MATE | I1 | BOCAS EXTRACCIÓN | I12 |  | 8445422001204 | 18445422001201 |  |  | 69.7 | Negro
AIS25-89CTER | COQ ADHD ØINT 90MM ESP25M LONG2M AIS-TER-ACU-AUTOE | MM6 | AISLAMIENTOS | MM62 |  | 8445422034875 | 18445422034872 |  |  | 119.59 | Rojo
AIS32-89CTER | COQ ADHD ØINT 90MM ESP32M LONG2M AIS-TER-ACU-AUTOE | MM6 | AISLAMIENTOS | MM62 |  | 8445422034882 | 18445422034889 |  |  | 165.88 | Rojo
ANEMOMET417 | SET ANEMÓMETRO TESTO 417 CON CONOS Ø100MM BT | MM5 | VARIOS | MM50 |  | 8445422030563 | 18445422030560 |  |  | 1448.33 | Naranja
AS400 | ABRAZADERA GALVA SIMPLE Ø 400 | MA1 | CONDUCTOS Y ACCESORIOS METÁLICOS ESTÁNDAR | MA12 |  | 8435646413679 | 18435646413676 |  |  | 21.12 | Naranja
AS450 | ABRAZADERA GALVA SIMPLE Ø 450 | MA1 | CONDUCTOS Y ACCESORIOS METÁLICOS ESTÁNDAR | MA12 |  | 8435646413693 | 18435646413690 |  |  | 23.39 | Naranja
AS500 | ABRAZADERA GALVA SIMPLE Ø 500 | MA1 | CONDUCTOS Y ACCESORIOS METÁLICOS ESTÁNDAR | MA12 |  | 8435646413709 | 18435646413706 |  |  | 24.64 | Naranja
AXC 315 C | EXTRACTOR HELICOIDAL Ø315MM METÁLICO (W/K) | M1 | VENTILACIÓN MECÁNICA REPARTIDA | M10 |  | 8445422014396 | 18445422014393 |  |  | 426.24 | Rojo
BMM 100 | TAPA MALLA GALVA Ø 100 | MA1 | CONDUCTOS Y ACCESORIOS METÁLICOS ESTÁNDAR | MA11 |  | 8435646415512 | 18435646415519 |  |  | 14.16 | Amarillo
BUS 100G | REJILLA VISERA CON RED Ø 100 CON JUNTA EPDM | MD1 | CONDUCTOS Y ACCESORIOS METÁLICOS JUNTA G | MD10 |  | 8435646417615 | 18435646417612 |  |  | 33.25 | Naranja
CCR9009G | CRUCE CONICA CON RED.90º Ø 125 A 100 JUNTA EPDM | MD1 | CONDUCTOS Y ACCESORIOS METÁLICOS JUNTA G | MD10 |  | 8435646422893 | 18435646422890 |  |  | 34.63 | Amarillo
CTC 500 | SOMBRERO CHIMENEA Ø500MM | MA1 | CONDUCTOS Y ACCESORIOS METÁLICOS ESTÁNDAR | MA13 |  | 8435646443492 | 18435646443499 |  |  | 162.52 | Amarillo
DFDUO_CTRL | MANDO INALÁMBRICO PARA DF DUO | G1 | GRUPOS VENTILACIÓN MECÁNICOS | G14 |  | 8445422030501 | 18445422030508 |  |  | 64.44 | Negro
DFEX1FF7 | FILTRO F7 DF AIR 180 (1 FILTRO) | G1 | GRUPOS VENTILACIÓN MECÁNICOS | G27 |  | 8445422004953 | 18445422004950 |  |  | 73.65 | Verde
DFI3-LCE-P | INTER. 3 POSIC. EMP.CAJA.PLADUR SIN CABLE CONX | G1 | GRUPOS VENTILACIÓN MECÁNICOS | G14 |  | 8445422032772 | 18445422032779 |  |  | 127.31 | Verde
DFSYV3 NT EN | SIFÓN BOLA SECO EVAC. CONDENSADOS NEUTRO INGLÉS | G1 | GRUPOS VENTILACIÓN MECÁNICOS | G16 |  | 8445422024302 | 18445422024309 |  |  | 166.87 | Amarillo
EMM102620 | EMPALME MIXTO METÁLICO 100X260MM Ø200MM | MA1 | CONDUCTOS Y ACCESORIOS METÁLICOS ESTÁNDAR | MA16 |  | 8435646411514 | 18435646411511 |  |  | 127.98 | Naranja
EMM230105 | EMPALME MIXTO METÁLICO 230X105 MM Ø200MM | MA1 | CONDUCTOS Y ACCESORIOS METÁLICOS ESTÁNDAR | MA16 |  | 8435646411422 | 18435646411429 |  |  | 86.62 | Naranja
EPA 180 | TAPA PARA ACCESORIOS Ø180MM | MA1 | CONDUCTOS Y ACCESORIOS METÁLICOS ESTÁNDAR | MA11 |  | 8435646416205 | 18435646416202 |  |  | 12.75 | Amarillo
F7530X265X48 | FILTRO F7 530x265x48mm MARCO METAL + 1 MALLA | G1 | GRUPOS VENTILACIÓN MECÁNICOS | G27 |  | 8445422032918 | 18445422032915 |  |  | 77.71 | Negro
FBE 125H NT | FIJ.TECHO BOCA BH/BEIP/BOREA Ø125 A COND. Ø125 NT | I1 | BOCAS EXTRACCIÓN | I14 |  | 8445422022766 | 18445422022763 |  |  | 12.32 | Amarillo
FW-150X75/2 | BANDA CORTAFUEGOS 150x75 mm | MN1 | DIFUSIÓN | MN12 |  | 8423828099131 | 18423828099138 |  |  | 118.84 | Amarillo
M5530X265X48 | FILTRO M5 530x265x48mm MARCO METAL + 1 MALLA | G1 | GRUPOS VENTILACIÓN MECÁNICOS | G27 |  | 8445422032901 | 18445422032908 |  |  | 38.03 | Negro
MANTER25 | MAN-AISL NBR+PVC 25MM ADHD BOBINA 12m2 (1.5x8mts) | MM6 | AISLAMIENTOS | MM62 |  | 8445422034851 | 18445422034858 |  |  | 88.36 | Rojo
MANTER30 | MAN-AISL NBR+PVC 30MM ADHD BOBINA 9m2 (1.5x6mts) | MM6 | AISLAMIENTOS | MM62 |  | 8445422034868 | 18445422034865 |  |  | 95.9 | Verde
P4X14DH40 | PIE ADAPTADOR 40CMX140CM D H=400MM | H1 | GRUPOS VENTILACIÓN HÍBRIDOS | H13 |  | 8445422016673 | 18445422016670 |  |  | 927.94 | Negro
PAS3006 | SILENCIADOR GALVA Ø300 L: 600 | MA1 | CONDUCTOS Y ACCESORIOS METÁLICOS ESTÁNDAR | MA14 |  | 8435646480862 | 18435646480869 |  |  | 226.88 | Naranja
PAS4506 | SILENCIADOR GALVA Ø450 L: 600 | MA1 | CONDUCTOS Y ACCESORIOS METÁLICOS ESTÁNDAR | MA14 |  | 8435740734502 | 18435740734509 |  |  | 331.74 | Naranja
PAS5006 | SILENCIADOR GALVA Ø500 L: 600 | MA1 | CONDUCTOS Y ACCESORIOS METÁLICOS ESTÁNDAR | MA14 |  | 8435646481081 | 18435646481088 |  |  | 388.61 | Naranja
PAS5606 | SILENCIADOR GALVA Ø560 L: 600 | MA1 | CONDUCTOS Y ACCESORIOS METÁLICOS ESTÁNDAR | MA14 |  | 8435740834516 | 18435740834513 |  |  | 416.72 | Naranja
PAS630/9G | SILENCIADOR METÁLICO Ø630MM L=900MM JUNTA EPDM | MD1 | CONDUCTOS Y ACCESORIOS METÁLICOS JUNTA G | MD13 |  | 8435749135348 | 18435749135345 |  |  | 1825.47 | Amarillo
PAS6306 | SILENCIADOR GALVA Ø630 L: 600 | MA1 | CONDUCTOS Y ACCESORIOS METÁLICOS ESTÁNDAR | MA14 |  | 8435740934520 | 18435740934527 |  |  | 465.5 | Naranja
PHSZ100 | COND.FLEX.AIS.ACÚST.Ø100MM L=10MTS | MM2 | CONDUCTOS FLEXIBLES | MM21 |  | 8435646416502 | 18435646416509 |  |  | 7.96 | Verde
PS150 | INJERTO METÁLICO Ø150MM | MA1 | CONDUCTOS Y ACCESORIOS METÁLICOS ESTÁNDAR | MA11 |  | 8435646477015 | 18435646477012 |  |  | 20.31 | Amarillo
PS80250G | INJERTO METÁLICO Ø80/250 MM CON JUNTA EPDM | MD1 | CONDUCTOS Y ACCESORIOS METÁLICOS JUNTA G | MD10 |  | 8435753835814 | 18435753835811 |  |  | 12.34 | Naranja
RC630500G | RCC MET M/M Ø630 C. MET G A Ø500 C. MET G | MD1 | CONDUCTOS Y ACCESORIOS METÁLICOS JUNTA G | MD10 |  | 8435729533331 | 18435729533338 |  |  | 149.46 | Amarillo
RC710315 | RCC MET M/M Ø710 C. MET STD A Ø315 C. MET STD | MA1 | CONDUCTOS Y ACCESORIOS METÁLICOS ESTÁNDAR | MA11 |  | 8435646483542 | 18435646483549 |  |  | 71.02 | Naranja
RCC125120G | RCC MET M/M Ø125 SFL G A Ø120 A. TER STD | MA1 | CONDUCTOS Y ACCESORIOS METÁLICOS ESTÁNDAR | MA11 |  | 8435735233911 | 18435735233918 |  |  | 14.23 | Verde
RCC125120G/2 | RCC MET M/M Ø125 SFL G A Ø120 C. TER STD | MA1 | CONDUCTOS Y ACCESORIOS METÁLICOS ESTÁNDAR | MA11 |  | 8435735433939 | 18435735433936 |  |  | 11.15 | Amarillo
RCC160120 | RCC MET H/M Ø160 GR. EVO2 STD A Ø120 A. TER STD | MA1 | CONDUCTOS Y ACCESORIOS METÁLICOS ESTÁNDAR | MA11 |  | 8435735133907 | 18435735133904 |  |  | 17.95 | Verde
RCC160120G | RCC MET M/M Ø160 SFL G A Ø120 A. TER STD | MA1 | CONDUCTOS Y ACCESORIOS METÁLICOS ESTÁNDAR | MA11 |  | 8435735333925 | 18435735333922 |  |  | 15.85 | Amarillo
RCC160120G/2 | RCC MET M/M Ø160 SFL G A Ø120 C. TER STD | MA1 | CONDUCTOS Y ACCESORIOS METÁLICOS ESTÁNDAR | MA11 |  | 8435735533943 | 18435735533940 |  |  | 15.85 | Amarillo
RCC180125/2 | RCC MET H/M Ø180 A. MET STD A Ø125 A. TER STD | MA1 | CONDUCTOS Y ACCESORIOS METÁLICOS ESTÁNDAR | MA11 |  | 8435742034631 | 18435742034638 |  |  | 16.23 | Naranja
RCC180150/2 | RCC MET H/M Ø180 A. MET STD A Ø150 A. TER STD | MA1 | CONDUCTOS Y ACCESORIOS METÁLICOS ESTÁNDAR | MA11 |  | 8435742134645 | 18435742134642 |  |  | 16.23 | Naranja
RCC180160/3 | RCC MET H/M Ø180 A. MET STD A Ø160 C. MET STD | MA1 | CONDUCTOS Y ACCESORIOS METÁLICOS ESTÁNDAR | MA11 |  | 8435741834614 | 18435741834611 |  |  | 12.27 | Naranja
RCC200180/2 | RCC MET M/M Ø200 C. MET STD A Ø180 C. MET STD | MA1 | CONDUCTOS Y ACCESORIOS METÁLICOS ESTÁNDAR | MA11 |  | 8435741734600 | 18435741734607 |  |  | 17.13 | Naranja
RCC200180/3 | RCC MET H/H Ø180 A. MET STD A Ø200 A. MET STD | MA1 | CONDUCTOS Y ACCESORIOS METÁLICOS ESTÁNDAR | MA11 |  | 8435742234659 | 18435742234656 |  |  | 17.13 | Naranja
RCC200180/4 | RCC MET H/M Ø200 A. MET STD A Ø180 C. MET STD | MA1 | CONDUCTOS Y ACCESORIOS METÁLICOS ESTÁNDAR | MA11 |  | 8435742334663 | 18435742334660 |  |  | 17.13 | Naranja
RCC630315 | RCC MET M/M Ø 630 C.MET STD A Ø 315 C. MET STD | MA1 | CONDUCTOS Y ACCESORIOS METÁLICOS ESTÁNDAR | MA11 |  | 8435646483481 | 18435646483488 |  |  | 59.14 | Naranja
RCC630355 | RCC MET M/M Ø 630 C.MET STD A Ø 355 C. MET STD | MA1 | CONDUCTOS Y ACCESORIOS METÁLICOS ESTÁNDAR | MA11 |  | 8435646483498 | 18435646483495 |  |  | 66.37 | Naranja
RCC630450G | RCC MET M/M Ø 630 C. MET G A Ø 450 C. MET G | MD1 | CONDUCTOS Y ACCESORIOS METÁLICOS JUNTA G | MD10 |  | 8435748935321 | 18435748935328 |  |  | 155.37 | Verde
RCC630560G | RCC MET M/M Ø 630 C. MET G A Ø 560 C. MET G | MD1 | CONDUCTOS Y ACCESORIOS METÁLICOS JUNTA G | MD10 |  | 8435749035334 | 18435749035331 |  |  | 164.2 | Verde
SDHE1000H1A | SIBERDUO HE 1000 HORIZONTAL F7+F9/F7 IZQUIERDA | G1 | GRUPOS VENTILACIÓN MECÁNICOS | G13 |  | 8445422034424 | 18445422034421 |  |  | 5497.03 | Negro
SDHE1000H1B | SIBERDUO HE 1000 HORIZONTAL F7+F9/F7 DERECHA | G1 | GRUPOS VENTILACIÓN MECÁNICOS | G13 |  | 8445422034349 | 18445422034346 |  |  | 5497.03 | Negro
SDHE1000HPF3A | SIBERDUO HE 1000 HORIZONTAL F7/F7 IZQ. PRES. CONST | G1 | GRUPOS VENTILACIÓN MECÁNICOS | G13 |  | 8445422032796 | 18445422032793 |  |  | 5851.41 | Negro
SDHE1000V1A | SIBERDUO HE 1000 VERTICAL F7+F9/F7 IZQUIERDA | G1 | GRUPOS VENTILACIÓN MECÁNICOS | G13 |  | 8445422034264 | 18445422034261 |  |  | 5881.89 | Negro
SDHE1000V1B | SIBERDUO HE 1000 VERTICAL F7+F9/F7 DERECHA | G1 | GRUPOS VENTILACIÓN MECÁNICOS | G13 |  | 8445422034189 | 18445422034186 |  |  | 5881.89 | Negro
SDHE1000V3B | SIBERDUO HE 1000 VERTICAL F7/F7 DERECHA | G1 | GRUPOS VENTILACIÓN MECÁNICOS | G13 |  | 8445422032550 | 18445422032557 |  |  | 5881.89 | Negro
SDHE1500H1A | SIBERDUO HE 1500 HORIZONTAL F7+F9/F7 IZQUIERDA | G1 | GRUPOS VENTILACIÓN MECÁNICOS | G13 |  | 8445422034431 | 18445422034438 |  |  | 7710.94 | Negro
SDHE1500H1B | SIBERDUO HE 1500 HORIZONTAL F7+F9/F7 DERECHA | G1 | GRUPOS VENTILACIÓN MECÁNICOS | G13 |  | 8445422034356 | 18445422034353 |  |  | 7710.94 | Negro
SDHE1500HPF3A | SIBERDUO HE 1500 HORIZONTAL F7/F7 IZQ. PRES. CONST | G1 | GRUPOS VENTILACIÓN MECÁNICOS | G13 |  | 8445422032802 | 18445422032809 |  |  | 8065.32 | Negro
SDHE1500V1A | SIBERDUO HE 1500 VERTICAL F7+F9/F7 IZQUIERDA | G1 | GRUPOS VENTILACIÓN MECÁNICOS | G13 |  | 8445422034271 | 18445422034278 |  |  | 8250.75 | Negro
SDHE1500V1B | SIBERDUO HE 1500 VERTICAL F7+F9/F7 DERECHA | G1 | GRUPOS VENTILACIÓN MECÁNICOS | G13 |  | 8445422034196 | 18445422034193 |  |  | 8250.75 | Negro
SDHE1500V3B | SIBERDUO HE 1500 VERTICAL F7/F7 DERECHA | G1 | GRUPOS VENTILACIÓN MECÁNICOS | G13 |  | 8445422032567 | 18445422032564 |  |  | 8250.75 | Negro
SDHE2000H1A | SIBERDUO HE 2000 HORIZONTAL F7+F9/F7 IZQUIERDA | G1 | GRUPOS VENTILACIÓN MECÁNICOS | G13 |  | 8445422034448 | 18445422034445 |  |  | 8344.47 | Negro
SDHE2000H1B | SIBERDUO HE 2000 HORIZONTAL F7+F9/F7 DERECHA | G1 | GRUPOS VENTILACIÓN MECÁNICOS | G13 |  | 8445422034363 | 18445422034360 |  |  | 8344.47 | Negro
SDHE2000H3B | SIBERDUO HE 2000 HORIZONTAL F7/F7 DERECHA | G1 | GRUPOS VENTILACIÓN MECÁNICOS | G13 |  | 8445422032635 | 18445422032632 |  |  | 8344.47 | Negro
SDHE2000HPF3A | SIBERDUO HE 2000 HORIZONTAL F7/F7 IZQ. PRES. CONST | G1 | GRUPOS VENTILACIÓN MECÁNICOS | G13 |  | 8445422032819 | 18445422032816 |  |  | 8698.85 | Negro
SDHE2000V1A | SIBERDUO HE 2000 VERTICAL F7+F9/F7 IZQUIERDA | G1 | GRUPOS VENTILACIÓN MECÁNICOS | G13 |  | 8445422034288 | 18445422034285 |  |  | 8928.63 | Negro
SDHE2000V1B | SIBERDUO HE 2000 VERTICAL F7+F9/F7 DERECHA | G1 | GRUPOS VENTILACIÓN MECÁNICOS | G13 |  | 8445422034202 | 18445422034209 |  |  | 8928.63 | Negro
SDHE2000V3B | SIBERDUO HE 1500 VERTICAL F7/F7 DERECHA | G1 | GRUPOS VENTILACIÓN MECÁNICOS | G13 |  | 8445422032574 | 18445422032571 |  |  | 8928.63 | Negro
SDHE3000H1B | SIBERDUO HE 3000 HORIZONTAL F7+F9/F7 DERECHA | G1 | GRUPOS VENTILACIÓN MECÁNICOS | G13 |  | 8445422034370 | 18445422034377 |  |  | 9628.31 | Negro
SDHE3000V1A | SIBERDUO HE 3000 VERTICAL F7+F9/F7 IZQUIERDA | G1 | GRUPOS VENTILACIÓN MECÁNICOS | G13 |  | 8445422034295 | 18445422034292 |  |  | 10302.29 | Negro
SDHE3000V1B | SIBERDUO HE 3000 VERTICAL F7+F9/F7 DERECHA | G1 | GRUPOS VENTILACIÓN MECÁNICOS | G13 |  | 8445422034219 | 18445422034216 |  |  | 10302.29 | Negro
SDHE3000V3B | SIBERDUO HE 3000 VERTICAL F7/F7 DERECHA | G1 | GRUPOS VENTILACIÓN MECÁNICOS | G13 |  | 8445422032581 | 18445422032588 |  |  | 10302.29 | Negro
SDHE4000H1A | SIBERDUO HE 4000 HORIZONTAL F7+F9/F7 IZQUIERDA | G1 | GRUPOS VENTILACIÓN MECÁNICOS | G13 |  | 8445422034455 | 18445422034452 |  |  | 12518.09 | Negro
SDHE4000H1B | SIBERDUO HE 4000 HORIZONTAL F7+F9/F7 DERECHA | G1 | GRUPOS VENTILACIÓN MECÁNICOS | G13 |  | 8445422034387 | 18445422034384 |  |  | 12518.09 | Negro
SDHE4000H3B | SIBERDUO HE 4000 HORIZONTAL F7/F7 DERECHA | G1 | GRUPOS VENTILACIÓN MECÁNICOS | G13 |  | 8445422032642 | 18445422032649 |  |  | 12518.09 | Negro
SDHE4000V1A | SIBERDUO HE 4000 VERTICAL F7+F9/F7 IZQUIERDA | G1 | GRUPOS VENTILACIÓN MECÁNICOS | G13 |  | 8445422034301 | 18445422034308 |  |  | 13394.42 | Negro
SDHE4000V1B | SIBERDUO HE 4000 VERTICAL F7+F9/F7 DERECHA | G1 | GRUPOS VENTILACIÓN MECÁNICOS | G13 |  | 8445422034226 | 18445422034223 |  |  | 13394.42 | Negro
SDHE4000V3B | SIBERDUO HE 4000 VERTICAL F7/F7 DERECHA | G1 | GRUPOS VENTILACIÓN MECÁNICOS | G13 |  | 8445422032598 | 18445422032595 |  |  | 13394.42 | Negro
SDHE500H1A | SIBERDUO HE 500 HORIZONTAL F7+F9/F7 IZQUIERDA | G1 | GRUPOS VENTILACIÓN MECÁNICOS | G13 |  | 8445422034417 | 18445422034414 |  |  | 4593.31 | Negro
SDHE500H1B | SIBERDUO HE 500 HORIZONTAL F7+F9/F7 DERECHA | G1 | GRUPOS VENTILACIÓN MECÁNICOS | G13 |  | 8445422034332 | 18445422034339 |  |  | 4593.31 | Negro
SDHE500H3B | SIBERDUO HE 500 HORIZONTAL F7/F7 DERECHA | G1 | GRUPOS VENTILACIÓN MECÁNICOS | G13 |  | 8445422032628 | 18445422032625 |  |  | 4593.31 | Negro
SDHE500V1A | SIBERDUO HE 500 VERTICAL F7+F9/F7 IZQUIERDA | G1 | GRUPOS VENTILACIÓN MECÁNICOS | G13 |  | 8445422034257 | 18445422034254 |  |  | 4914.86 | Negro
SDHE500V1B | SIBERDUO HE 500 VERTICAL F7+F9/F7 DERECHA | G1 | GRUPOS VENTILACIÓN MECÁNICOS | G13 |  | 8445422034172 | 18445422034179 |  |  | 4914.86 | Negro
SDHE500V3B | SIBERDUO HE 500 VERTICAL F7/F7 DERECHA | G1 | GRUPOS VENTILACIÓN MECÁNICOS | G13 |  | 8445422032543 | 18445422032540 |  |  | 4914.86 | Negro
SDHE6000H1A | SIBERDUO HE 6000 HORIZONTAL F7+F9/F7 IZQUIERDA | G1 | GRUPOS VENTILACIÓN MECÁNICOS | G13 |  | 8445422034462 | 18445422034469 |  |  | 13696.35 | Negro
SDHE6000H1B | SIBERDUO HE 6000 HORIZONTAL F7+F9/F7 DERECHA | G1 | GRUPOS VENTILACIÓN MECÁNICOS | G13 |  | 8445422034394 | 18445422034391 |  |  | 13696.35 | Negro
SDHE6000H3B | SIBERDUO HE 6000 HORIZONTAL F7/F7 DERECHA | G1 | GRUPOS VENTILACIÓN MECÁNICOS | G13 |  | 8445422032659 | 18445422032656 |  |  | 13696.35 | Negro
SDHE6000V1A | SIBERDUO HE 6000 VERTICAL F7+F9/F7 IZQUIERDA | G1 | GRUPOS VENTILACIÓN MECÁNICOS | G13 |  | 8445422034318 | 18445422034315 |  |  | 14655.14 | Negro
SDHE6000V1B | SIBERDUO HE 6000 VERTICAL F7+F9/F7 DERECHA | G1 | GRUPOS VENTILACIÓN MECÁNICOS | G13 |  | 8445422034233 | 18445422034230 |  |  | 14655.14 | Negro
SDHE6000V3B | SIBERDUO HE 6000 VERTICAL F7/F7 DERECHA | G1 | GRUPOS VENTILACIÓN MECÁNICOS | G13 |  | 8445422032604 | 18445422032601 |  |  | 14655.14 | Negro
SDHE8000H1A | SIBERDUO HE 8000 HORIZONTAL F7+F9/F7 IZQUIERDA | G1 | GRUPOS VENTILACIÓN MECÁNICOS | G13 |  | 8445422034479 | 18445422034476 |  |  | 19937.73 | Negro
SDHE8000H1B | SIBERDUO HE 8000 HORIZONTAL F7+F9/F7 DERECHA | G1 | GRUPOS VENTILACIÓN MECÁNICOS | G13 |  | 8445422034400 | 18445422034407 |  |  | 19937.73 | Negro
SDHE8000H3B | SIBERDUO HE 8000 HORIZONTAL F7/F7 DERECHA | G1 | GRUPOS VENTILACIÓN MECÁNICOS | G13 |  | 8445422032666 | 18445422032663 |  |  | 19937.73 | Negro
SDHE8000V1A | SIBERDUO HE 8000 VERTICAL F7+F9/F7 IZQUIERDA | G1 | GRUPOS VENTILACIÓN MECÁNICOS | G13 |  | 8445422034325 | 18445422034322 |  |  | 21333.36 | Negro
SDHE8000V1B | SIBERDUO HE 8000 VERTICAL F7+F9/F7 DERECHA | G1 | GRUPOS VENTILACIÓN MECÁNICOS | G13 |  | 8445422034240 | 18445422034247 |  |  | 21333.36 | Negro
SDHE8000V3B | SIBERDUO HE 8000 VERTICAL F7/F7 DERECHA | G1 | GRUPOS VENTILACIÓN MECÁNICOS | G13 |  | 8445422032611 | 18445422032618 |  |  | 21333.36 | Negro
SDHEPRESOSTATO | PRESOSTATO SIBERDUO HE | G1 | GRUPOS VENTILACIÓN MECÁNICOS | G13 |  | 8445422032789 | 18445422032786 |  |  | 354.38 | Negro
SJ400G | SOMBRERO JET 400 JUNTA EPDM | MD1 | CONDUCTOS Y ACCESORIOS METÁLICOS JUNTA G | MD12 |  | 8435646497617 | 18435646497614 |  |  | 421.08 | Naranja
STI500 | TERMINAL TERRAZA INSONORIZADO Ø500MM | MA1 | CONDUCTOS Y ACCESORIOS METÁLICOS ESTÁNDAR | MA11 |  | 8435726732416 | 18435726732413 |  |  | 244.66 | Naranja
SZ188152 | JUNTA SEMI-CIRCULAR 60X130MM | Q1 | CONDUCTOS Y ACCESORIOS TERMOPLÁSTICO SEMIRRIGIDOS | Q12 |  | 8445422010824 | 18445422010821 |  |  | 8.59 | Rojo
SZ188153 | CODO VERTICAL SEMI-CIRCULAR 60X130MM | Q1 | CONDUCTOS Y ACCESORIOS TERMOPLÁSTICO SEMIRRIGIDOS | Q12 |  | 8445422010831 | 18445422010838 |  |  | 21.87 | Rojo
SZ188154 | CODO HORIZONTAL SEMI-CIRCULAR 60X130MM | Q1 | CONDUCTOS Y ACCESORIOS TERMOPLÁSTICO SEMIRRIGIDOS | Q12 |  | 8445422010848 | 18445422010845 |  |  | 21.87 | Rojo
SZ188156 | CONECTOR FLEXIBLE-FLEXIBLE SEMI-CIRCULAR 60X130MM | Q1 | CONDUCTOS Y ACCESORIOS TERMOPLÁSTICO SEMIRRIGIDOS | Q12 |  | 8445422010855 | 18445422010852 |  |  | 17.3 | Rojo
SZ188299 | CONDUCTO SEMI-CIRCULAR 50X100MM (ROLLO 50M) | Q1 | CONDUCTOS Y ACCESORIOS TERMOPLÁSTICO SEMIRRIGIDOS | Q11 |  | 8445422022629 | 18445422022626 |  |  | 1102.51 | Rojo
SZ188302 | JUNTA SEMI-CIRCULAR 50X100MM | Q1 | CONDUCTOS Y ACCESORIOS TERMOPLÁSTICO SEMIRRIGIDOS | Q12 |  | 8445422010886 | 18445422010883 |  |  | 7.31 | Rojo
SZ188303 | CODO VERTICAL SEMI-CIRCULAR 50X100MM | Q1 | CONDUCTOS Y ACCESORIOS TERMOPLÁSTICO SEMIRRIGIDOS | Q12 |  | 8445422010893 | 18445422010890 |  |  | 20.74 | Rojo
SZ188304 | CODO HORIZONTAL SEMI-CIRCULAR 50X100MM | Q1 | CONDUCTOS Y ACCESORIOS TERMOPLÁSTICO SEMIRRIGIDOS | Q12 |  | 8445422010909 | 18445422010906 |  |  | 20.7 | Rojo
SZ188306 | CONECTOR FLEXIBLE-FLEXIBLE SEMI-CIRCULAR 50X100MM | Q1 | CONDUCTOS Y ACCESORIOS TERMOPLÁSTICO SEMIRRIGIDOS | Q12 |  | 8445422010916 | 18445422010913 |  |  | 16.63 | Rojo
SZ188950 | CAJA DE DISTRIBUCIÓN 8 CONEXIONES Ø75 | Q1 | CONDUCTOS Y ACCESORIOS TERMOPLÁSTICO SEMIRRIGIDOS | Q13 |  | 8445422032925 | 18445422032922 |  |  | 384.09 | Verde
SZ188951 | CAJA DE DISTRIBUCIÓN 16 CONEXIONES Ø75 | Q1 | CONDUCTOS Y ACCESORIOS TERMOPLÁSTICO SEMIRRIGIDOS | Q13 |  | 8445422032932 | 18445422032939 |  |  | 407.27 | Verde
SZ188952 | CAJA DE DISTRIBUCIÓN 24 CONEXIONES Ø75 | Q1 | CONDUCTOS Y ACCESORIOS TERMOPLÁSTICO SEMIRRIGIDOS | Q13 |  | 8445422032949 | 18445422032946 |  |  | 431.92 | Verde
SZ188960 | KIT CAJA DE DISTRIBUCIÓN 206 / 6 CONEXIONES Ø75 | Q1 | CONDUCTOS Y ACCESORIOS TERMOPLÁSTICO SEMIRRIGIDOS | Q13 |  | 8445422032987 | 18445422032984 |  |  | 202.46 | Verde
SZ188961 | KIT CAJA DE DISTRIBUCIÓN 208 / 8 CONEXIONES Ø75 | Q1 | CONDUCTOS Y ACCESORIOS TERMOPLÁSTICO SEMIRRIGIDOS | Q13 |  | 8445422032994 | 18445422032991 |  |  | 202.46 | Verde
SZ188962 | KIT CAJA DE DISTRIBUCIÓN 212 INL/12 CONEXIONES Ø75 | Q1 | CONDUCTOS Y ACCESORIOS TERMOPLÁSTICO SEMIRRIGIDOS | Q13 |  | 8445422032970 | 18445422032977 |  |  | 357.88 | Verde
SZ188964 | KIT CAJA DE DISTRIBUCIÓN 212 / 12 CONEXIONES Ø75 | Q1 | CONDUCTOS Y ACCESORIOS TERMOPLÁSTICO SEMIRRIGIDOS | Q13 |  | 8445422032956 | 18445422032953 |  |  | 322.08 | Verde
SZ188965 | KIT CAJA DE DISTRIBUCIÓN 216 / 16 CONEXIONES Ø75 | Q1 | CONDUCTOS Y ACCESORIOS TERMOPLÁSTICO SEMIRRIGIDOS | Q13 |  | 8445422032963 | 18445422032960 |  |  | 322.08 | Verde
SZ210275 | PLACA PARA CAJA REVERSIBLE CLEAN AIR DE 2XØ75 | Q1 | CONDUCTOS Y ACCESORIOS TERMOPLÁSTICO SEMIRRIGIDOS | Q15 |  | 8445422028393 | 18445422028390 |  |  | 23.99 | Negro
SZ210290 | PLACA PARA CAJA REVERSIBLE CLEAN AIR DE 2XØ90 | Q1 | CONDUCTOS Y ACCESORIOS TERMOPLÁSTICO SEMIRRIGIDOS | Q15 |  | 8445422028409 | 18445422028406 |  |  | 25.75 | Verde
TE80G | TE 90º Ø 80MM CON JUNTA EPDM | MD1 | CONDUCTOS Y ACCESORIOS METÁLICOS JUNTA G | MD10 |  | 8435726711282 | 18435726711289 |  |  | 28.54 | Verde
TO315200G | TE CON RED. 45º Ø 315 - 200 - 315 JUNTA EPDM | MD1 | CONDUCTOS Y ACCESORIOS METÁLICOS JUNTA G | MD10 |  | 8435646409917 | 18435646409914 |  |  | 105.34 | Amarillo
TR-150/2 | UNIÓN EN "T" REDONDA Ø150 mm | B1 | ACCESORIOS TERMOPLÁSTICOS | B15 |  | 8423828108574 | 18423828108571 |  |  | 32.31 | Verde
TR90231G | TE CON RED. 90º Ø 125-80-125 JUNTA EPDM | MD1 | CONDUCTOS Y ACCESORIOS METÁLICOS JUNTA G | MD10 |  | 8435753735800 | 18435753735807 |  |  | 31.01 | Naranja
TSH200125 | TE SHUNT Ø 200 - Ø 125 | MC2 | VENTILACION COLECTIVA | MC20 |  | 8435726730085 | 18435726730082 |  |  | 59.55 | Naranja
TSH250125 | TE SHUNT Ø 250 - Ø 125 | MC2 | VENTILACION COLECTIVA | MC20 |  | 8435726730160 | 18435726730167 |  |  | 66.51 | Naranja
TSH315125 | TE SHUNT Ø 315 - Ø 125 | MC2 | VENTILACION COLECTIVA | MC20 |  | 8435753435779 | 18435753435776 |  |  | 70.54 | Naranja
PMTODFBP | PLAN MANTENIMIENTO DF BASIC PLURIFAMILIAR | N1 | GLOBAL SERVICES | N01 | [5 empty] | 109
PMTODFBU | PLAN MANTENIMIENTO DF BASIC UNIFAMILIAR | N1 | GLOBAL SERVICES | N01 | [5 empty] | 130
PMTODFOP | PLAN MANTENIMIENTO DF OPTIMA PLURIFAMILIAR | N1 | GLOBAL SERVICES | N02 | [5 empty] | 140
PMTODFOU | PLAN MANTENIMIENTO DF OPTIMA UNIFAMILIAR | N1 | GLOBAL SERVICES | N02 | [5 empty] | 165
PMTODFPP | PLAN MANTENIMIENTO DF PREMIUM PLURIFAMILIAR | N1 | GLOBAL SERVICES | N03 | [5 empty] | 165
PMTODFPU | PLAN MANTENIMIENTO DF PREMIUM UNIFAMILIAR | N1 | GLOBAL SERVICES | N03 | [5 empty] | 190
PMTOSOP | PLAN MANTENIMIENTO SIBER ONE PLURIFAMILIAR | N1 | GLOBAL SERVICES | N04 | [5 empty] | 190
PMTOSOU | PLAN MANTENIMIENTO SIBER ONE UNIFAMILIAR | N1 | GLOBAL SERVICES | N04 | [5 empty] | 215
PMTOSFP | PLAN MANTENIMIENTO SIMPLE FLUJO PLURIFAMILIAR | N1 | GLOBAL SERVICES | N11 | [5 empty] | 85
PMTOSFU | PLAN MANTENIMIENTO SIMPLE FLUJO UNIFAMILIAR | N1 | GLOBAL SERVICES | N11 | [5 empty] | 105
PMEDFP | PUESTA EN MARCHA Y EQUILIBRADO DF PLURIFAMILIAR | N1 | GLOBAL SERVICES | N06 | [5 empty] | 160
PMDFP | PUESTA EN MARCHA DOBLE FLUJO PLURIFAMILIAR | N1 | GLOBAL SERVICES | N07 | [5 empty] | 95
PMDFU | PUESTA EN MARCHA DOBLE FLUJO UNIFAMILIAR | N1 | GLOBAL SERVICES | N07 | [5 empty] | 115
PMSOP | PUESTA EN MARCHA SIBER ONE PLURI - GS | N1 | GLOBAL SERVICES | N08 | [5 empty] | 190
PMSOU | PUESTA EN MARCHA SIBER ONE UNI - GS | N1 | GLOBAL SERVICES | N08 | [5 empty] | 215
EGAP | EXTENSIÓN GARANTÍA ANUAL PLURIFAMILIAR | N1 | GLOBAL SERVICES | N09 | [5 empty] | 440
EGAU | EXTENSIÓN GARANTÍA ANUAL UNIFAMILIAR | N1 | GLOBAL SERVICES | N09 | [5 empty] | 470
PMTOECA | PLAN MANTENIMIENTO EDIFICIOS COMPLETOS 70-100% | N1 | GLOBAL SERVICES | N10 | [5 empty] | 108
PMTOECB | PLAN MANTENIMIENTO EDIFICIOS COMPLETOS 30-69% | N1 | GLOBAL SERVICES | N10 | [5 empty] | 119
PMTOECC | PLAN MANTENIMIENTO EDIFICIOS COMPLETOS 0-29% | N1 | GLOBAL SERVICES | N10 | [5 empty] | 140
DFEVOFA24V2 | FUENTE ALIMENT. 24V DC EST. RIEL DIN 35 DF EVO 1/2 | G1 | GRUPOS VENTILACIÓN MECÁNICOS | G14 |  | 8445422025262 | 18445422025269 |  |  | 121.53 | Verde
F7-1020X590X48_REC | RECAMBIO FILTRO F7 1020X590X48MM METAL 2MALLAS | G1 | GRUPOS VENTILACIÓN MECÁNICOS | G27 |  | 8445422034752 | 18445422034759 |  |  | 529.23 | Verde
F7-225X275X48_REC | RECAMBIO FILTRO F7 225X275X48MM METAL 2MALLAS | G1 | GRUPOS VENTILACIÓN MECÁNICOS | G27 |  | 8445422034745 | 18445422034742 |  |  | 86.5 | Verde
F7-265X405X48_REC | RECAMBIO FILTRO F7 265X405X48MM METAL 2MALLAS | G1 | GRUPOS VENTILACIÓN MECÁNICOS | G27 |  | 8445422034691 | 18445422034698 |  |  | 114.42 | Verde
F7-345X485X48_REC | RECAMBIO FILTRO F7 345X480X48MM METAL 2MALLAS | G1 | GRUPOS VENTILACIÓN MECÁNICOS | G27 |  | 8445422034707 | 18445422034704 |  |  | 138.94 | Verde
F7-345X580X48_REC | RECAMBIO FILTRO F7 345X580X48MM METAL 2MALLAS | G1 | GRUPOS VENTILACIÓN MECÁNICOS | G27 |  | 8445422034714 | 18445422034711 |  |  | 163.39 | Verde
F7-485X590X48_REC | RECAMBIO FILTRO F7 485X590X48MM METAL 2MALLAS | G1 | GRUPOS VENTILACIÓN MECÁNICOS | G27 |  | 8445422034721 | 18445422034728 |  |  | 210.85 | Verde
F7-740X580X48_REC | RECAMBIO FILTRO F7 740X580X48MM METAL 2MALL | G1 | GRUPOS VENTILACIÓN MECÁNICOS | G27 |  | 8445422034738 | 18445422034735 |  |  | 313.88 | Verde
F7-910X470X48_REC | RECAMBIO FILTRO F7 910X470X48MM METAL 2MALLAS | G1 | GRUPOS VENTILACIÓN MECÁNICOS | G27 |  | 8445422034769 | 18445422034766 |  |  | 349.43 | Verde
F8-1020X590X48_REC | RECAMBIO FILTRO F8 1020X590X48MM METAL 2MALLAS | G1 | GRUPOS VENTILACIÓN MECÁNICOS | G27 |  | 8445422034837 | 18445422034834 |  |  | 439.61 | Verde
F8-225X275X48_REC | RECAMBIO FILTRO F8 225X275X48MM METAL 2MALLAS | G1 | GRUPOS VENTILACIÓN MECÁNICOS | G27 |  | 8445422034820 | 18445422034827 |  |  | 89.35 | Verde
F8-265X405X48_REC | RECAMBIO FILTRO F8 265X405X48MM METAL 2MALLAS | G1 | GRUPOS VENTILACIÓN MECÁNICOS | G27 |  | 8445422034776 | 18445422034773 |  |  | 117.39 | Verde
F8-345X480X48_REC | RECAMBIO FILTRO F8 345X480X48MM METAL 2MALLAS | G1 | GRUPOS VENTILACIÓN MECÁNICOS | G27 |  | 8445422034783 | 18445422034780 |  |  | 141.56 | Verde
F8-345X580X48_REC | RECAMBIO FILTRO F8 345X580X48MM METAL 2MALLAS | G1 | GRUPOS VENTILACIÓN MECÁNICOS | G27 |  | 8445422034790 | 18445422034797 |  |  | 164.98 | Verde
F8-485X590X48_REC | RECAMBIO FILTRO F8 485X590X48MM METAL 2MALLAS | G1 | GRUPOS VENTILACIÓN MECÁNICOS | G27 |  | 8445422034806 | 18445422034803 |  |  | 214.83 | Verde
F8-740X580X48_REC | RECAMBIO FILTRO F8 740X580X48MM METAL 2MALLAS | G1 | GRUPOS VENTILACIÓN MECÁNICOS | G27 |  | 8445422034813 | 18445422034810 |  |  | 320.49 | Verde
F8-910X470X48_REC | RECAMBIO FILTRO F8 910X470X48MM METAL 2MALLAS | G1 | GRUPOS VENTILACIÓN MECÁNICOS | G27 |  | 8445422034844 | 18445422034841 |  |  | 351.05 | Verde
DFEVO1ENTM | EVO1 ENTALPICO MODBUS BP SIN MANDO 150 M3/H | G1 | GRUPOS VENTILACIÓN MECÁNICOS | G11 |  | 8445422035841 | 18445422035848 |  |  | 3151.4 | Amarillo | https://preview.siberzone.es/documentacion-tecnica/evo1-entalpico-modbus-bp-sin-mando-150-m3h
DFEVO2ENTM | EVO2 ENTALPICO MODBUS BP SIN MANDO 200 M3/H | G1 | GRUPOS VENTILACIÓN MECÁNICOS | G11 |  | 8445422035834 | 18445422035831 |  |  | 3151.4 | Amarillo
DIFULIN800x2VBL | DIFUSOR LINEAL E-START_TR 15 800x2 Vias L.B.P | X1 | UNIDAD DE TRATAMIENTO DE AIRE | X11 |  | 8435770937560 | 18435770937567 |  |  | 194.43 | Naranja
MACRMET300x150 | MARCO METÁLICO E-MM 300X150 FALSO TECHO | MN1 | DIFUSIÓN | MN14 |  | 8435646478760 | 18435646478767 |  |  | 14.85 | Verde
MACRMET500x150 | MARCO METÁLICO E-MM 500X150 FALSO TECHO | MN1 | DIFUSIÓN | MN14 |  | 8435778138280 | 18435778138287 |  |  | 17.68 | Verde
PLEREHV300150B590180 | PLEN E-BABO 300X150 3 BOC LI Ø90 AISL CON SEPA | X1 | UNIDAD DE TRATAMIENTO DE AIRE | X11 |  | 8435769737447 | 18435769737444 |  |  | 322.48 | Verde
PLEREHV300150B59090 | PLEN E-BABC 300X150 3 BOC 90° Ø90 AISL CON SEPA | X1 | UNIDAD DE TRATAMIENTO DE AIRE | X11 |  | 8435769937465 | 18435769937462 |  |  | 349.88 | Verde
PLEREHV500150B590180 | PLEN E-BABO 500X150 5 BOC LI Ø90 AISL CON SEPA | X1 | UNIDAD DE TRATAMIENTO DE AIRE | X11 |  | 8435770137489 | 18435770137486 |  |  | 471.07 | Verde
PLEREHV500150B59090 | PLEN E-BABC 500X150 5 BOC 90º Ø90 AISL CON SEPA | X1 | UNIDAD DE TRATAMIENTO DE AIRE | X11 |  | 8435770337506 | 18435770337503 |  |  | 438.83 | Verde
REGEHV300x150BL | REJILLA E-HV 300x150 L.B.P. | X1 | UNIDAD DE TRATAMIENTO DE AIRE | X11 |  | 8435770637538 | 18435770637535 |  |  | 93.84 | Verde
REGEHV500x150BL | REJILLA E-HV 500X150 LBP | X1 | UNIDAD DE TRATAMIENTO DE AIRE | X11 |  | 8435770737542 | 18435770737549 |  |  | 126.33 | Verde
REGRETE-LOA300x150BL | REJILLA E-LO/A 300X150 LBP (RET) | X1 | UNIDAD DE TRATAMIENTO DE AIRE | X11 |  | 8435778238294 | 18435778238291 |  |  | 83.95 | Verde
REGRETE-LOA500x150BL | REJILLA E-LO/A 500X150 LBP (RET) | X1 | UNIDAD DE TRATAMIENTO DE AIRE | X11 |  | 8435778338307 | 18435778338304 |  |  | 114.26 | Verde
SU2002/1B | CONDUCTO RECTANGULAR 180x90x1.000 mm BP | C1 | CONDUCTOS TERMOPLÁSTICOS RÍGIDOS | C15 |  | 8423828034545 | 38423828034546 |  |  | 24.19 | Verde
TAC50X20 | E-TACO2 ADHESIVO 50X20 (2 UND/REJILLA) | X1 | UNIDAD DE TRATAMIENTO DE AIRE | X11 |  | 8435646499765 | 18435646499762 |  |  | 3.63 | Naranja
PLEDILIN5002VB390180 | PLEN DIF LINEAL 500X2 VIAS 3BOC OP Ø90MM AISLADO | X1 | UNIDAD DE TRATAMIENTO DE AIRE | X11 |  | 8435769637433 | 18435769637430 |  |  | 259.02 | Naranja
PLEDILIN5002VBL39090 | PLEN DIF LINEAL 500X2 VIAS 3BOC 90° Ø90MM AISLADO | X1 | UNIDAD DE TRATAMIENTO DE AIRE | X11 |  | 8435769837451 | 18435769837458 |  |  | 259.02 | Naranja
PLEDILIN8002VB590180 | PLEN DIF LINEAL 800X2 VIAS 5BOC LIN Ø90MM AISLADO | X1 | UNIDAD DE TRATAMIENTO DE AIRE | X11 |  | 8435770037475 | 18435770037472 |  |  | 377.03 | Naranja
PLEDILIN8002VBL59090 | PLEN DIF LINEAL 800X2 VIAS 5BOC 90° Ø90MM AISLADO | X1 | UNIDAD DE TRATAMIENTO DE AIRE | X11 |  | 8435770237493 | 18435770237490 |  |  | 377.03 | Naranja
SZ146234 | BASE ALUMINIO PLANO ALTURA 130MM Ø125/160 | P1 | CONDUCTOS Y ACCESORIOS AISLANTES EPE | P20 |  | 8445422035896 | 18445422035893 |  |  | 27.16 | Verde
EXP_GONDOLA | EXPOSITOR MUEBLE GONDOLA | 80 | EMBALAJES | 81 |  | 8445422035919 | 18445422035916 |  |  | 850 | Naranja
EXP_OP_DF | EXPOSITOR MUEBLE GONDOLA PARA DF EVO | 80 | EMBALAJES | 81 |  | 8445422035933 | 18445422035930 |  |  | 310 | Naranja
EXP_OP_SFDF | EXPOSITOR MUEBLE GONDOLA PARA DF EVO & ECO | 80 | EMBALAJES | 81 |  | 8445422035940 | 18445422035947 |  |  | 492 | Naranja
F7520X580X48 | FILTRO F7 520X580X48MM MARCO METAL + 1 MALLA | G1 | GRUPOS VENTILACIÓN MECÁNICOS | G27 |  | 8445422036343 | 18445422036340 |  |  | 111.28 | Negro
M5520X580X48 | FILTRO M5 520X580X48MM MARCO METAL + 1 MALLA | G1 | GRUPOS VENTILACIÓN MECÁNICOS | G27 |  | 8445422036398 | 18445422036395 |  |  | 111.28 | Negro
SZ015896 | CONDUCTO SIBERPURE ONE Ø90MM - ROLLO 20MTS | Q1 | CONDUCTOS Y ACCESORIOS TERMOPLÁSTICO SEMIRRIGIDOS | Q17 |  | 8445422036381 | 18445422036388 |  |  | 507.94 | Verde | https://preview.siberzone.es/documentacion-tecnica/conducto-siberpure-one-o90mm-rollo-20mts
DFEVO4M | GRUPO DF SIBER EVO4 MODBUS 400M3/H | G1 | GRUPOS VENTILACIÓN MECÁNICOS | G11 |  | 8445422037616 | 18445422037613 |  |  | 3432.19 | Amarillo
YGC 150 9011 | REJILLA EXTERIOR CIRCULAR Ø150 MM RAL 9011 | I1 | BOCAS EXTRACCIÓN | I13 |  | 8445422037814 | 18445422037811 |  |  | 44.16 | Naranja
YGC 150 9016 | REJILLA EXTERIOR CIRCULAR Ø150 MM RAL 9016 | I1 | BOCAS EXTRACCIÓN | I13 |  | 8445422037821 | 18445422037828 |  |  | 44.16 | Naranja
BOXP_REC | CAJA EMPOTRABLE PLADUR 83X83MM | G1 | GRUPOS VENTILACIÓN MECÁNICOS | G14 |  | 8445422038200 | 18445422038207 |  |  | 5.71 | Amarillo
PMSFP | PUESTA EN MARCHA SF PLURIFAMILIAR | N1 | GLOBAL SERVICES | N12 | [5 empty] | 85
PMSFU | PUESTA EN MARCHA SF UNIFAMILIAR | N1 | GLOBAL SERVICES | N12 | [5 empty] | 105
PMESFP | PUESTA EN MARCHA Y EQUILIBRADO SF PLURIFAMILIAR | N1 | GLOBAL SERVICES | N13 | [5 empty] | 99
PMESFU | PUESTA EN MARCHA Y EQUILIBRADO SF UNIFAMILIAR | N1 | GLOBAL SERVICES | N13 | [5 empty] | 119
PMESOP | PUESTA EN MARCHA Y EQUILIBRADO SIBER ONE PLURI GS | N1 | GLOBAL SERVICES | N14 | [5 empty] | 270
PMESOU | PUESTA EN MARCHA Y EQUILIBRADO SIBER ONE UNI GS | N1 | GLOBAL SERVICES | N14 | [5 empty] | 320
SDHEFF71000H/C | FILTRO F7 SDHE1000H 265X405X48MM | G1 | GRUPOS VENTILACIÓN MECÁNICOS | G27 |  | 8445422031423 | 18445422031420 |  |  | 109.06 | Negro
SDHEFF71500H/C | FILTRO F7 SDHE1500H 345X480X48MM | G1 | GRUPOS VENTILACIÓN MECÁNICOS | G27 |  | 8445422031461 | 18445422031468 |  |  | 133.33 | Negro
SDHEFF72000H/C | FILTRO F7 SDHE2000H 345X580X48MM | G1 | GRUPOS VENTILACIÓN MECÁNICOS | G27 |  | 8445422031508 | 18445422031505 |  |  | 157.15 | Negro
SDHEFF73000H/C | FILTRO F7 SDHE3000H 485X590X48MM | G1 | GRUPOS VENTILACIÓN MECÁNICOS | G27 |  | 8445422031546 | 18445422031543 |  |  | 202.05 | Negro
SDHEFF74000H/C | FILTRO F7 SDHE4000H 740X580X48MM | G1 | GRUPOS VENTILACIÓN MECÁNICOS | G27 |  | 8445422031584 | 18445422031581 |  |  | 303.82 | Negro
SDHEFF7500H/C | FILTRO F7 SDHE500H 225X275X48MM | G1 | GRUPOS VENTILACIÓN MECÁNICOS | G27 |  | 8445422031386 | 18445422031383 |  |  | 81.14 | Negro
SDHEFF76000H/C | FILTRO F7 SDHE6000H 1020X590X48MM | G1 | GRUPOS VENTILACIÓN MECÁNICOS | G27 |  | 8445422031621 | 18445422031628 |  |  | 424.84 | Negro
SDHEFF78000H/C | FILTRO F7 SDHE8000H 910X470X48MM | G1 | GRUPOS VENTILACIÓN MECÁNICOS | G27 |  | 8445422031669 | 18445422031666 |  |  | 338.35 | Negro
SDHEFF81000H/C | FILTRO F8 SDHE1000H 265X405X48MM | G1 | GRUPOS VENTILACIÓN MECÁNICOS | G27 |  | 8445422031430 | 18445422031437 |  |  | 112.02 | Negro
SDHEFF81500H/C | FILTRO F8 SDHE1500H 345X480X48MM | G1 | GRUPOS VENTILACIÓN MECÁNICOS | G27 |  | 8445422031478 | 18445422031475 |  |  | 135.95 | Negro
SDHEFF82000H/C | FILTRO F8 SDHE2000H 345X580X48MM | G1 | GRUPOS VENTILACIÓN MECÁNICOS | G27 |  | 8445422031515 | 18445422031512 |  |  | 158.75 | Negro
SDHEFF83000H/C | FILTRO F8 SDHE3000H 485X590X48MM | G1 | GRUPOS VENTILACIÓN MECÁNICOS | G27 |  | 8445422031553 | 18445422031550 |  |  | 206.04 | Negro
SDHEFF84000H/C | FILTRO F8 SDHE4000H 740X580X48MM | G1 | GRUPOS VENTILACIÓN MECÁNICOS | G27 |  | 8445422031591 | 18445422031598 |  |  | 310.43 | Negro
SDHEFF8500H/C | FILTRO F8 SDHE500H 225X275X48MM | G1 | GRUPOS VENTILACIÓN MECÁNICOS | G27 |  | 8445422031393 | 18445422031390 |  |  | 83.99 | Negro
SDHEFF86000H/C | FILTRO F8 SDHE6000H 1020X590X48MM | G1 | GRUPOS VENTILACIÓN MECÁNICOS | G27 |  | 8445422031638 | 18445422031635 |  |  | 427.81 | Negro
SDHEFF88000H/C | FILTRO F8 SDHE8000H 910X470X48MM | G1 | GRUPOS VENTILACIÓN MECÁNICOS | G27 |  | 8445422031676 | 18445422031673 |  |  | 342.79 | Negro
SDHEFF91000H/C | FILTRO F9 SDHE1000H 265X405X48MM | G1 | GRUPOS VENTILACIÓN MECÁNICOS | G27 |  | 8445422031447 | 18445422031444 |  |  | 116.7 | Negro
SDHEFF91500H/C | FILTRO F9 SDHE1500H 345X480X48MM | G1 | GRUPOS VENTILACIÓN MECÁNICOS | G27 |  | 8445422031485 | 18445422031482 |  |  | 138.12 | Negro
SDHEFF92000H/C | FILTRO F9 SDHE2000H 345X580X48MM | G1 | GRUPOS VENTILACIÓN MECÁNICOS | G27 |  | 8445422031522 | 18445422031529 |  |  | 162.39 | Negro
SDHEFF93000H/C | FILTRO F9 SDHE3000H 485X590X48MM | G1 | GRUPOS VENTILACIÓN MECÁNICOS | G27 |  | 8445422031560 | 18445422031567 |  |  | 209 | Negro
SDHEFF94000H/C | FILTRO F9 SDHE4000H 740X580X48MM | G1 | GRUPOS VENTILACIÓN MECÁNICOS | G27 |  | 8445422031607 | 18445422031604 |  |  | 314.87 | Negro
SDHEFF9500H/C | FILTRO F9 SDHE500H 225X275X48MM | G1 | GRUPOS VENTILACIÓN MECÁNICOS | G27 |  | 8445422031409 | 18445422031406 |  |  | 86.61 | Negro
SDHEFF96000H/C | FILTRO F9 SDHE6000H 1020X590X48MM | G1 | GRUPOS VENTILACIÓN MECÁNICOS | G27 |  | 8445422031645 | 18445422031642 |  |  | 430.31 | Negro
SDHEFF98000H/C | FILTRO F9 SDHE8000H 910X470X48MM | G1 | GRUPOS VENTILACIÓN MECÁNICOS | G27 |  | 8445422031683 | 18445422031680 |  |  | 347.92 | Negro
SDHEFM61000H/C | FILTRO M6 SDHE1000H 265X405X48MM | G1 | GRUPOS VENTILACIÓN MECÁNICOS | G27 |  | 8445422031416 | 18445422031413 |  |  | 104.96 | Negro
SDHEFM61500H/C | FILTRO M6 SDHE1500H 345X480X48MM | G1 | GRUPOS VENTILACIÓN MECÁNICOS | G27 |  | 8445422031454 | 18445422031451 |  |  | 130.14 | Negro
SDHEFM62000H/C | FILTRO M6 SDHE2000H 345X580X48MM | G1 | GRUPOS VENTILACIÓN MECÁNICOS | G27 |  | 8445422031492 | 18445422031499 |  |  | 151.68 | Negro
SDHEFM63000H/C | FILTRO M6 SDHE3000H 485X590X48MM | G1 | GRUPOS VENTILACIÓN MECÁNICOS | G27 |  | 8445422031539 | 18445422031536 |  |  | 196.92 | Negro
SDHEFM64000H/C | FILTRO M6 SDHE4000H 740X580X48MM | G1 | GRUPOS VENTILACIÓN MECÁNICOS | G27 |  | 8445422031577 | 18445422031574 |  |  | 296.98 | Negro
SDHEFM6500H/C | FILTRO M6 SDHE500H 225X275X48MM | G1 | GRUPOS VENTILACIÓN MECÁNICOS | G27 |  | 8445422031379 | 18445422031376 |  |  | 78.06 | Negro
SDHEFM66000H/C | FILTRO M6 SDHE6000H 1020X590X48MM | G1 | GRUPOS VENTILACIÓN MECÁNICOS | G27 |  | 8445422031614 | 18445422031611 |  |  | 422.11 | Negro
SDHEFM68000H/C | FILTRO M6 SDHE8000H 910X470X48MM | G1 | GRUPOS VENTILACIÓN MECÁNICOS | G27 |  | 8445422031652 | 18445422031659 |  |  | 333.33 | Negro
DFI3-I3SZ/BOXP | CAJA EMPOTRABLE PLADUR 83X83MM+2 TORN (DFI3+I3SZ) | G1 | GRUPOS VENTILACIÓN MECÁNICOS | G14 |  | 8445422037791 | 18445422037798 |  |  | 2.17 | Verde
SZ210593 | CAJA DIST.REVERS.(8+4)CONEX.Ø90 SIBER AIR 160/180 | Q1 | CONDUCTOS Y ACCESORIOS TERMOPLÁSTICO SEMIRRIGIDOS | Q16 |  | 8445422038859 | 18445422038856 |  |  | 268.64 | Verde
DFBSZ_KIT | KIT INSTALACIÓN DFBSZ (MANDO+REGLETA+MARCADORES) | G1 | GRUPOS VENTILACIÓN MECÁNICOS | G14 |  | 8445422038286 | 18445422038283 |  |  | 53.79 | Verde